## Sheet1
Relatório do Orçamento Padrão
| Orçamento: | 115165 PADRÃO CRECHE CR-01A - PADRÃO (OBRA COMPLETA + PADRÃO + FUND. + IMPLANTAÇÃO)
| Data: | 2024-02-21 |  | MÊS/REF.: | Jan/2024 |  |  | LS = |  | 71.27% | BDI = | 19.5%
| Local: | RUA IVONE FRANÇOSO MELONI ESQ. COM RUA SEBASTIÃO MIGUEL - JARDIM SÃO MANOEL
| Município: | ESPÍRITO SANTO DO PINHAL / SP
| Área Construída: |  | 894,78 m²
| Salas/Pav.: | 7/1
Porcentagem
Código Atividade |  | Descrição da Atividade |  |  |  | Un | Preço (FDE) | Quant. Orçada | Preço Unitário | Valor Orçado | Serv./ Ativ. | AT/ET ET/TT | % Variacao | %ABC | Material |  | Mão Obra
01.00.000 |  | SERVIÇOS PRELIMINARES | [7 empty] | 187344.56 |  | 4.2%
01.01.000 |  | LIMPEZA DO TERRENO | [7 empty] | 8780.44 | 100% | 4.7%
01.01.001 |  | RETIRANDO A VEGETACAO, TRONCOS ATE 5CM DE DIAMETRO E RASPAGEM |  |  |  | M2 | 3.67 | 2392.49 | 3.67 | 8780.44 | 100% |  | 0 | 0.20269 | 0 |  | 1.798
01.02.000 |  | MOVIMENTO DE TERRA MANUAL | [7 empty] | 1996.17 | 100% | 1.1%
01.02.004 |  | TRANSPORTE POR CAMINHAO |  |  |  | M3XKM | 2.41 | 789 | 2.53 | 1996.17 | 100% |  | 0 | 0.043894 | 2.0244 |  | 0
01.03.000 |  | MOVIMENTO DE TERRA MECANIZADO | [7 empty] | 168196.31 | 100% | 89.8%
01.03.004 |  | ATERRO COM TRANSPORTE POR CAMINHAO NOS PRIMEIROS 100 M |  |  |  | M3 | 32.07 | 1518.8 | 34.85 | 52930.18 | 30% |  | 0 | 1.1244 | 26.2946 |  | 0.3174
01.03.005 |  | TRANSPORTE POR CAMINHAO |  |  |  | M3XKM | 3.21 | 34407.8 | 3.35 | 115266.13 | 70% |  | 0 | 0.25496 | 2.3903 |  | 0.1762
01.04.000 |  | ESCORAMENTO DE TERRA | [7 empty] | 6072.92 | 100% | 3.2%
01.04.006 |  | ESCORAMENTO PONTALETADO |  |  |  | M2 | 113.02 | 54.15 | 112.15 | 6072.92 | 100% |  | 0 | 0.14128 | 84.3461 |  | 5.976
01.06.000 |  | APILOAMENTO E ATERRO DE CAVAS | [7 empty] | 2298.72 | 100% | 1.2%
01.06.005 |  | REATERRO INTERNO APILOADO |  |  |  | M3 | 64.39 | 35.7 | 64.39 | 2298.72 | 100% |  | 0 | 0.053064 | 0 |  | 31.465
02.00.000 |  | INFRAESTRUTURA | [7 empty] | 620320.81 |  | 14%
02.01.000 |  | ESCAVAÇÃO | [7 empty] | 52251.96 | 100% | 8.4%
02.01.001 |  | ESCAVACAO MANUAL - PROFUNDIDADE ATE 1.80 M |  |  |  | M3 | 73.59 | 259.06 | 73.59 | 19064.23 | 36.5% |  | 0 | 0.44008 | 0 |  | 35.96
02.01.010 |  | APILOAMENTO PARA SIMPLES REGULARIZACAO |  |  |  | M2 | 7.35 | 968.32 | 7.35 | 7117.15 | 13.6% |  | 0 | 0.16429 | 0 |  | 3.596
02.01.012 |  | LASTRO DE PEDRA BRITADA - 5CM |  |  |  | M2 | 11.6 | 968.32 | 11.72 | 11348.71 | 21.7% |  | 0 | 0.25929 | 7.4047 |  | 1.3485
02.01.015 |  | LASTRO DE CONCRETO - 5 CM |  |  |  | M2 | 40.4 | 124.44 | 40.78 | 5074.66 | 9.7% |  | 0 | 0.11605 | 15.8751 |  | 10.471
02.01.025 |  | REATERRO INTERNO APILOADO |  |  |  | M3 | 55.19 | 174.8 | 55.19 | 9647.21 | 18.5% |  | 0 | 0.2227 | 0 |  | 26.97
02.02.000 |  | FUNDAÇÃO PROFUNDA | [7 empty] | 289610.3 | 100% | 46.7%
02.02.021 |  | ACO CA-50 (A OU B) FYK = 500 MPA |  |  |  | KG | 14.56 | 3835 | 13.68 | 52462.8 | 18.1% |  | 0 | 1.289 | 8.7762 |  | 1.992
02.02.071 |  | ESTACA TIPO HELICE DN 30CM |  |  |  | M | 96.42 | 1920 | 98.02 | 188198.4 | 65% |  | 0 | 4.2735 | 80.6873 |  | 0
02.02.085 |  | TRANSPORTE E ATERRO INTERNO DE MATERIAL ESCAVADO DE FUNDAÇÃO-ESTACA-TUBULÃO |  |  |  | M3 | 68.07 | 84.27 | 68.07 | 5736.26 | 2% |  | 0 | 0.13242 | 0 |  | 33.263
02.02.094 |  | TAXA DE MOBILIZACAO DE EQUIPAMENTO PARA ESTACA TIPO HELICE |  |  |  | UN | 41181.14 | 1 | 43212.84 | 43212.84 | 14.9% |  | 0 | 0.95063 | 34461.21 |  | 0
02.03.000 |  | FORMA | [7 empty] | 51622.41 | 100% | 8.3%
02.03.001 |  | FORMA DE MADEIRA MACICA |  |  |  | M2 | 89.95 | 575.18 | 89.75 | 51622.41 | 100% |  | 0 | 1.1943 | 37.751 |  | 21.912
02.04.000 |  | ARMADURA | [7 empty] | 108023.47 | 100% | 17.4%
02.04.002 |  | ACO CA 50 (A OU B) FYK= 500 M PA |  |  |  | KG | 14.56 | 5362 | 13.68 | 73352.16 | 67.9% |  | 0 | 1.8022 | 8.7762 |  | 1.992
02.04.003 |  | ACO CA 60 (A OU B) FYK= 600 M PA |  |  |  | KG | 15.03 | 483 | 13.99 | 6757.17 | 6.3% |  | 0 | 0.16758 | 9.1672 |  | 1.992
02.04.005 |  | TELA ARMADURA (MALHA ACO CA 60 FYK= 600 M PA) |  |  |  | KG | 13.67 | 2042 | 13.67 | 27914.14 | 25.8% |  | 0 | 0.64437 | 10.417 |  | 0.5976
02.05.000 |  | CONCRETO | [7 empty] | 79549.05 | 100% | 12.8%
02.05.018 |  | CONCRETO DOSADO E LANCADO FCK=25MPA |  |  |  | M3 | 625.89 | 127.13 | 625.73 | 79549.05 | 100% |  | 0 | 1.8368 | 468.4902 |  | 32.2704
02.06.000 |  | EMBASAMENTO | [7 empty] | 21496.13 | 100% | 3.5%
02.06.003 |  | ALVENARIA EMBASAMENTO TIJOLO BARRO MACIÇO E = 1 TIJOLO |  |  |  | M2 | 225.95 | 92.9 | 231.39 | 21496.13 | 100% |  | 0 | 0.48455 | 103.7916 |  | 49.8
02.07.000 |  | IMPERMEABILIZAÇÕES | [7 empty] | 17767.49 | 100% | 2.9%
02.07.001 |  | IMPERM RESP ALV EMBAS COM ARGAM CIM-AREIA 1:3 CONTENDO HIDROFUGO |  |  |  | M2 | 57.11 | 309.7 | 57.37 | 17767.49 | 100% |  | 0 | 0.40829 | 10.5973 |  | 21.718
03.00.000 |  | SUPERESTRUTURA | [7 empty] | 553304.75 |  | 12.5%
03.01.000 |  | FORMA | [7 empty] | 181472.64 | 100% | 32.8%
03.01.002 |  | FORMAS PLANAS PLASTIFICADA PARA CONCRETO APARENTE |  |  |  | M2 | 151.46 | 1206.6 | 150.4 | 181472.64 | 100% |  | 0 | 4.2186 | 58.515 |  | 39.84
03.02.000 |  | ARMADURA | [7 empty] | 150737.8 | 100% | 27.2%
03.02.002 |  | ACO CA 50 (A OU B) FYK= 500 M PA |  |  |  | KG | 14.56 | 8634 | 13.68 | 118113.12 | 78.4% |  | 0 | 2.9019 | 8.7762 |  | 1.992
03.02.003 |  | ACO CA 60 (A OU B) FYK= 600 M PA |  |  |  | KG | 15.03 | 2332 | 13.99 | 32624.68 | 21.6% |  | 0 | 0.80909 | 9.1672 |  | 1.992
03.03.000 |  | CONCRETO | [7 empty] | 221094.31 | 100% | 40%
03.03.018 |  | LAJE PRE-FABRICADA VIGOTA TRELICADA UNIDIRECIONAL LT12-100KGF/M2 |  |  |  | M2 | 167.84 | 953.2 | 167.07 | 159251.12 | 72% |  | 0 | 3.6931 | 113.5823 |  | 15.689
03.03.026 |  | CONCRETO DOSADO,BOMBEADO E LANCADO FCK 25 MPA |  |  |  | M3 | 673.1 | 91.9 | 672.94 | 61843.19 | 28% |  | 0 | 1.4279 | 529.1496 |  | 19.92
04.00.000 |  | ALVENARIA E OUTROS ELEMENTOS DIVISÓRIOS | [7 empty] | 130400.86 |  | 3%
04.01.000 |  | ALVENARIA | [7 empty] | 117742.5 | 100% | 90.3%
04.01.030 |  | ALVENARIA DE BLOCOS DE CONCRETO E=9CM CLASSE C |  |  |  | M2 | 78.54 | 131.1 | 79.66 | 10443.43 | 8.9% |  | 0 | 0.23769 | 42.1301 |  | 13.7765
04.01.033 |  | ALVENARIA DE BLOCO DE CONCRETO 14X19X39 CM CLASSE C |  |  |  | M2 | 94.77 | 608.4 | 96.08 | 58455.07 | 49.6% |  | 0 | 1.331 | 53.7351 |  | 14.9329
04.01.034 |  | ALVENARIA DE BLOCO DE CONCRETO 19X19X39 CM CLASSE C |  |  |  | M2 | 114.95 | 286 | 116.27 | 33253.22 | 28.2% |  | 0 | 0.7589 | 68.6377 |  | 16.0893
04.01.045 |  | CONCRETO GROUT, PREPARADO NO LOCAL, LANÇADO E ADENSADO |  |  |  | M3 | 580.48 | 5.9 | 588.43 | 3471.74 | 2.9% |  | 0 | 0.079059 | 338.1066 |  | 86.2104
04.01.046 |  | ARMADURA CA 50 PARA PAREDE AUTO-PORTANTE |  |  |  | KG | 14.56 | 150 | 13.68 | 2052 | 1.7% |  | 0 | 0.00050416 | 8.7762 |  | 1.992
04.01.049 |  | ALVENARIA AUTO-PORTANTE: BLOCO CONCRETO ESTRUTURAL DE 19X19X19CM CLASSE B |  |  |  | M2 | 168.34 | 9.6 | 171.45 | 1645.92 | 1.4% |  | 0 | 0.037305 | 85.0814 |  | 32.577
04.01.051 |  | ALVENARIA AUTO-PORTANTE: BLOCO CONCRETO ESTRUTURAL DE 19X19X39CM CLASSE B |  |  |  | M2 | 128.92 | 64.5 | 130.56 | 8421.12 | 7.2% |  | 0 | 0.19195 | 80.3309 |  | 16.0893
04.03.000 |  | PLACAS DIVISÓRIAS | [7 empty] | 12658.36 | 100% | 9.7%
04.03.005 |  | DV-06 DIVISORIA DE GRANILITE SANITARIO INFANTIL H=1,20M |  |  |  | M | 439.53 | 8.4 | 445.85 | 3745.14 | 29.6% |  | 0 | 0.085227 | 291.8813 |  | 44.335
04.03.009 |  | DV-07 DIVISÓRIA DE GRANILITE |  |  |  | M2 | 216.9 | 12.5 | 220.16 | 2752 | 21.7% |  | 0 | 0.062587 | 150.7414 |  | 17.9636
04.03.010 |  | DIVISORIA DV-03 CR SANITARIO / VESTIARIO FUNCIONARIOS USO EXCLUSIVO PADRÃO CRECHE |  |  |  | M | 882.61 | 5.2 | 901.28 | 4686.66 | 37% |  | 0 | 0.10595 | 678.5918 |  | 35.0291
04.03.029 |  | DIVISORIA DE PLACA DE GESSO ACARTONADO STANDARD 15MM ESPESSURA 120/90 COM LÃ MINERAL. FORNECIDA E INSTALADA |  |  |  | M2 | 208.18 | 7.18 | 205.37 | 1474.56 | 11.6% |  | 0 | 0.034504 | 174.21 |  | 0
05.00.000 |  | ELEMENTOS DE MADEIRA/COMPONENTES ESPECIAIS | [7 empty] | 150530.32 |  | 3.4%
05.01.000 |  | PORTAS/BATENTES/FERRAGENS | [7 empty] | 48874.58 | 100% | 32.5%
05.01.004 |  | PM-04 PORTA DE MADEIRA SARRAFEADA P/ PINT. BAT. MADEIRA L=82CM |  |  |  | UN | 1276.68 | 2 | 1261.65 | 2523.3 | 5.2% |  | 0 | 0.058942 | 884.126 |  | 107.568
05.01.014 |  | PM-24 PORTA DE MADEIRA SARRAFEADA P/ PINT. BAT. MADEIRA L=72CM |  |  |  | UN | 1270.46 | 3 | 1255.39 | 3766.17 | 7.7% |  | 0 | 0.087982 | 878.916 |  | 107.568
05.01.028 |  | PORTAS PARA DIVISORIAS CHAPA FIBRA MAD PRENS BP COM FERRAGENS |  |  |  | UN | 646.23 | 1 | 655.56 | 655.56 | 1.3% |  | 0 | 0.014918 | 540.78 |  | 0
05.01.029 |  | PM-74 PORTA SARRAFEADO MACIÇO P/BOXES L=62CM-COMPLETA |  |  |  | UN | 721.63 | 4 | 720.33 | 2881.32 | 5.9% |  | 0 | 0.066633 | 464 |  | 81.672
05.01.070 |  | PM-83 PORTA DE CORRER ACESSIVEL SARRAFEADA MACIÇA G1-C1 P/PINTURA L=101CM |  |  |  | UN | 3708.27 | 3 | 3806.61 | 11419.83 | 23.4% |  | 0 | 0.25681 | 2924.0423 |  | 104.58
05.01.096 |  | PM-64 PORTA DE MADEIRA SARRAFEADA P/ PINT. C/ BAND. BAT. MAD. L=92CM INCLUSIVE REFORÇO DE FECHADURA |  |  |  | UN | 1422.39 | 20 | 1381.42 | 27628.4 | 56.5% |  | 0 | 0.65669 | 1006.0563 |  | 107.568
05.05.000 |  | OUTROS COMPONENTES PADRONIZADOS | [7 empty] | 101655.74 | 100% | 67.5%
05.05.037 |  | BS-08 BANCADA PARA FRALDÁRIO |  |  |  | M | 1160.57 | 3.2 | 1166.44 | 3732.61 | 3.7% |  | 0 | 0.08573 | 874.311 |  | 56.5643
05.05.040 |  | BS-05 BANCADA PARA COZINHA - GRANITO POLIDO 20MM |  |  |  | M | 514.53 | 14.3 | 516.18 | 7381.37 | 7.3% |  | 0 | 0.16985 | 387.8528 |  | 24.9448
05.05.064 |  | PR-08 PRATELEIRA DE GRANITO |  |  |  | M | 251.23 | 15.5 | 252.23 | 3909.57 | 3.8% |  | 0 | 0.089891 | 201.3666 |  | 5.1792
05.05.067 |  | PR-03 PRATELEIRA DE GRANILITE - L=30CM |  |  |  | M | 1171.86 | 9.5 | 1175.08 | 11163.26 | 11% |  | 0 | 0.25699 | 729.4016 |  | 146.6923
05.05.075 |  | PR-09 PRATELEIRA EM GRANILITE - L=55CM |  |  |  | M | 1379.78 | 13.6 | 1384.29 | 18826.34 | 18.5% |  | 0 | 0.43317 | 932.3525 |  | 129.7808
05.05.078 |  | GS-03 GUICHE DE SECRETARIA/JANELA DE 2 FOLHAS |  |  |  | UN | 4232.56 | 1 | 4185.46 | 4185.46 | 4.1% |  | 0 | 0.097705 | 3315.6987 |  | 132.0682
05.05.079 |  | PR-10 PRATELEIRA EM GRANILITE L=70CM |  |  |  | M | 1943.32 | 3 | 1949.63 | 5848.89 | 5.8% |  | 0 | 0.13458 | 1418.1011 |  | 121.5129
05.05.080 |  | ET-05 ESTRADO DE POLIPROPILENO |  |  |  | M | 126.22 | 6 | 125.45 | 752.7 | 0.7% |  | 0 | 0.017482 | 104.6 |  | 0.59873
05.05.086 |  | BA-13 BALCAO ATENDIMENTO - GRANITO |  |  |  | UN | 5536.34 | 1 | 5744 | 5744 | 5.7% |  | 0 | 0.1278 | 4403.9605 |  | 133.6885
05.05.090 |  | BA-11 BALCÃO DE DEVOLUÇÃO DE GRANITO (L=70CM) |  |  |  | UN | 3231.5 | 2 | 3235.96 | 6471.92 | 6.4% |  | 0 | 0.14919 | 2565.9825 |  | 80.6943
05.05.096 |  | CC-06 CUBA INOX 460X300X170MM - MISTURADOR DE PAREDE |  |  |  | UN | 2727.23 | 1 | 2755.86 | 2755.86 | 2.7% |  | 0 | 0.062955 | 2146.2494 |  | 79.3792
05.05.101 |  | CC-01 CUBA INOX (60X50X30CM) INCLUSIVE VÁLVULA AMERICANA-GRANITO |  |  |  | UN | 3485.35 | 1 | 3497.9 | 3497.9 | 3.4% |  | 0 | 0.080456 | 2651.7941 |  | 154.6243
05.05.103 |  | CC-03 CUBA INOX (50X40X25CM) TORNEIRA DE PAREDE INCL.VÁLVULA AMERICANA-GRANITO |  |  |  | UN | 3017.71 | 4 | 3014.15 | 12056.6 | 11.9% |  | 0 | 0.27864 | 2260.4615 |  | 154.6243
05.05.104 |  | CC-04 CUBA DUPLA INOX (102X40X25CM) INCLUSIVE VÁLVULA AMERICANA-GRANITO |  |  |  | UN | 5751.01 | 1 | 5769.85 | 5769.85 | 5.7% |  | 0 | 0.13276 | 4455.0818 |  | 208.7265
05.05.108 |  | PRATELEIRA DE GRANILITE POLIDO ESPESSURA 40MM COR CINZA APLICADA NA BIBLIOTECA USO EXCLUSIVO PADRAO CRECHE |  |  |  | M2 | 479 | 20.35 | 469.75 | 9559.41 | 9.4% |  | 0 | 0.22502 | 367.5671 |  | 19.4256
06.00.000 |  | ELEMENTOS METÁLICOS/COMPONENTES ESPECIAIS | [7 empty] | 536911.76 |  | 12.1%
06.01.000 |  | ESQUADRIAS METÁLICAS | [7 empty] | 268369.1 | 100% | 50%
06.01.003 |  | EF-03 ESQUADRIA DE FERRO 90X150CM |  |  |  | UN | 2285.59 | 24 | 2359.58 | 56629.92 | 21.1% |  | 0 | 1.2663 | 1871.69 |  | 23.904
06.01.013 |  | EF-13 ESQUADRIA DE FERRO 90X90CM |  |  |  | UN | 1305.18 | 39 | 1306.66 | 50959.74 | 19% |  | 0 | 1.175 | 1064.57 |  | 16.1352
06.01.014 |  | EF-14 ESQUADRIA DE FERRO 180X90CM |  |  |  | UN | 2750.85 | 9 | 2840.53 | 25564.77 | 9.5% |  | 0 | 0.57151 | 2246.7 |  | 32.2704
06.01.015 |  | EF-15 ESQUADRIA DE FERRO / VENTILACAO CRUZADA H=30 A 45CM |  |  |  | M2 | 1026.25 | 20.66 | 1007.7 | 20819.08 | 7.8% |  | 0 | 0.48944 | 824.67 |  | 19.92
06.01.016 |  | EF-16 ESQUADRIA DE FERRO FIXA L=90CM |  |  |  | UN | 2829.96 | 3 | 2770.98 | 8312.94 | 3.1% |  | 0 | 0.19598 | 2299.94 |  | 39.84
06.01.017 |  | EF-17 ESQUADRIA DE FERRO FIXA L=180CM |  |  |  | UN | 5265.85 | 4 | 5360.98 | 21443.92 | 8% |  | 0 | 0.48623 | 4275.22 |  | 76.692
06.01.022 |  | EF-20 ESQUADRIA DE FERRO 180X180CM |  |  |  | UN | 4474.54 | 13 | 3780.98 | 49152.74 | 18.3% |  | 0 | 1.3428 | 3638.63 |  | 61.752
06.01.025 |  | CAIXILHOS DE FERRO -BASCULANTES |  |  |  | M2 | 1686.64 | 8.1 | 1686.64 | 13661.78 | 5.1% |  | 0 | 0.31537 | 1377.3 |  | 19.92
06.01.082 |  | VENEZIANA INDUSTRIAL-ALETAS PVC MONTANTES ACO PRE-PINTADO REF 100 |  |  |  | M2 | 412.4 | 52.92 | 412.4 | 21824.21 | 8.1% |  | 0 | 0.50379 | 310.99 |  | 19.92
06.02.000 |  | PORTAS | [7 empty] | 184058.6 | 34.3% | 34.3%
06.02.019 |  | PF-19 PORTA DE FERRO P/ RESERVATORIO - GALVANIZADA |  |  |  | UN | 4331.69 | 2 | 4314.7 | 8629.4 | 4.7% |  | 0 | 0.19999 | 3577.0873 |  | 27.888
06.02.032 |  | PF-20 PORTA DE FERRO COM BANDEIRA CHAPA PERFURADA L=180CM |  |  |  | UN | 9503.16 | 2 | 9492.45 | 18984.9 | 10.3% |  | 0 | 0.43874 | 7873.97 |  | 45.816
06.02.049 |  | PF-30 PORTA EM CHAPA DE AÇO C/VENT.PERM (L=140CM) |  |  |  | UN | 6617.8 | 1 | 6073.58 | 6073.58 | 3.3% |  | 0 | 0.15277 | 5469.6798 |  | 39.84
06.02.053 |  | PF-32 PORTA EM CHAPA DE AÇO 82X210CM C/VENTILAÇÃO |  |  |  | UN | 3990.83 | 4 | 3958.33 | 15833.32 | 8.6% |  | 0 | 0.3685 | 3291.848 |  | 27.888
06.02.054 |  | PF-33 PORTA EM CHAPA DE ACO 180X215CM |  |  |  | UN | 8266.05 | 1 | 8412.2 | 8412.2 | 4.6% |  | 0 | 0.19081 | 6848.97 |  | 39.84
06.02.094 |  | ME-02 MONTANTE ESTRUTURAL VERTICAL P/ESQUADRIAS EM VÃO DE 7,20M |  |  |  | M | 161.7 | 57.6 | 160.67 | 9254.59 | 5% |  | 0 | 0.215 | 95.2754 |  | 23.3784
06.02.095 |  | ME-03 MONTANTE ESTRUTURAL HORIZONTAL P/ESQUADRIAS |  |  |  | M | 150.39 | 48.9 | 149.4 | 7305.66 | 4% |  | 0 | 0.16976 | 85.8151 |  | 23.3784
06.02.098 |  | MONTANTE DA PORTA PF-A TUBO AÇO GALVANIZADO 100X100 MM ESPESSURA 3MM. USO EXCLUSIVO PADRAO CRECHE |  |  |  | M | 212.64 | 35 | 190.29 | 6660.15 | 3.6% |  | 0 | 0.1718 | 143.9104 |  | 19.8723
06.02.103 |  | PF-A PORTA 2 FOLHAS 193X210CM ADAPTADA MODELO PF-11 USO EXCLUSIVO PADRÃO CRECHE. |  |  |  | UN | 7639.29 | 4 | 7621.91 | 30487.64 | 16.6% |  | 0 | 0.70538 | 6324.48 |  | 39.84
06.02.104 |  | "PF-B PORTA 2 FOLHAS 300X215 CM INCLUSIVE VIDRO LAMINADO 6MM COM MONTANTES ME-02 E ME-03 USO EXCLUSIVO PADRAO CRECHE" |  |  |  | UN | 15132.01 | 2 | 15049.9 | 30099.8 | 16.4% |  | 0 | 0.69862 | 12535.6423 |  | 74.229
06.02.109 |  | PF-C PORTA CAIXILHO 93X215 CM ADAPTADA MODELO PF-27 USO EXCLUSIVO PADRAO CRECHE |  |  |  | UN | 5305.64 | 8 | 5289.67 | 42317.36 | 23% |  | 0 | 0.9798 | 4392.11 |  | 27.888
06.03.000 |  | OUTROS ELEMENTOS METÁLICOS | [7 empty] | 84484.06 | 100% | 15.7%
06.03.001 |  | TI-01 TAMPA DE INSPECAO - ACO |  |  |  | UN | 1126.35 | 2 | 1010.58 | 2021.16 | 2.4% |  | 0 | 0.052001 | 881.229 |  | 35.8087
06.03.020 |  | EM-06 ESCADA DE MARINHEIRO C/GUARDA CORPO GALVANIZADA |  |  |  | M | 1686.3 | 13.3 | 1686.14 | 22425.66 | 26.5% |  | 0 | 0.51772 | 1336.9274 |  | 43.3291
06.03.024 |  | TP-12 TELA DE PROTECAO REMOVIVEL |  |  |  | M2 | 1284.74 | 30.53 | 1267.4 | 38693.72 | 45.8% |  | 0 | 0.90543 | 1063.7421 |  | 6.6334
06.03.035 |  | GR-02 GRADE DE PROTECAO / GUICHE (122X105 CM) FERRO CHATO 1/2" X 1/8" |  |  |  | UN | 937.48 | 1 | 940.02 | 940.02 | 1.1% |  | 0 | 0.021641 | 764.0348 |  | 11.952
06.03.101 |  | CO-35 CORRIMÃO DUPLO COM MONTANTE VERTICAL AÇO GALVANIZADO COM PINTURA ESMALTE |  |  |  | M | 816.39 | 25 | 816.14 | 20403.5 | 24.2% |  | 0 | 0.47114 | 638.3913 |  | 26.1499
07.00.000 |  | COBERTURA | [7 empty] | 138223.86 |  | 3.1%
07.01.000 |  | ESTRUTURA DE COBERTURA EM MADEIRA DE LEI | [7 empty] | 49395.34 | 100% | 35.7%
07.01.026 |  | EM TERCAS PARA TELHAS DE CIM-AM/AL/PLAST |  |  |  | M2 | 37.07 | 223.65 | 36.78 | 8225.85 | 16.7% |  | 0 | 0.19138 | 26.6767 |  | 2.5385
07.01.040 |  | ESTRUTURA DE COBERTURA EM TERÇA 6X12CM PARA TELHA ONDULADA CRFS SOBRE BASE E PILARETE CONCRETO USO EXCLUSIVO PADRAO CRE |  |  |  | M2 | 61.74 | 670.95 | 61.36 | 41169.49 | 83.3% |  | 0 | 0.95624 | 32.0506 |  | 11.4539
07.03.000 |  | COBERTURA | [7 empty] | 81773.6 | 100% | 59.2%
07.03.121 |  | TELHA TECNOLOGIA CRFS ONDULADA E=8MM |  |  |  | M2 | 83.32 | 979.09 | 83.52 | 81773.6 | 100% |  | 0 | 1.8831 | 62.2252 |  | 4.3824
07.04.000 |  | PEÇAS PARA COBERTURA | [7 empty] | 7054.92 | 100% | 5.1%
07.04.130 |  | CUMEEIRA SHED P/ TELHA TECNOLOGIA CRFS ONDULADA |  |  |  | M | 71.73 | 49.7 | 72.67 | 3611.7 | 51.2% |  | 0 | 0.082294 | 57.304 |  | 1.5936
07.04.131 |  | RUFO P/ TELHA TECNOLOGIA CRFS ONDULADA |  |  |  | M | 69.51 | 49.7 | 69.28 | 3443.22 | 48.8% |  | 0 | 0.079747 | 55.442 |  | 1.5936
08.00.000 |  | INSTALAÇÕES HIDRÁULICAS | [7 empty] | 733867.86 |  | 16.6%
08.01.000 |  | CAVALETE E ABRIGO | [7 empty] | 2110.19 | 100% | 0.3%
08.01.002 |  | AC-05 ABRIGO E CAVALETE DE 1" COMPLETO 85X65X30CM |  |  |  | UN | 1983.49 | 1 | 2110.19 | 2110.19 | 100% |  | 0 | 0.045787 | 1215.0362 |  | 259.7014
08.02.000 |  | ABRIGO PARA REDE DE GÁS | [7 empty] | 29236.58 | 100% | 4%
08.02.003 |  | AG-06 ABRIGO PARA GAS COM 6 CILINDROS DE 45 KG |  |  |  | UN | 21310.42 | 1 | 21326.07 | 21326.07 | 72.9% |  | 0 | 0.49193 | 15845.2272 |  | 1160.6019
08.02.016 |  | PROTECAO ANTICORROSIVA PARA RAMAIS SOB A TERRA |  |  |  | M | 33 | 28.6 | 32.54 | 930.64 | 3.2% |  | 0 | 0.021787 | 25.308 |  | 1.3485
08.02.017 |  | PROTECAO MECANICA PARA RAMAIS SOB ATERRA |  |  |  | M | 11.2 | 28.6 | 11.38 | 325.47 | 1.1% |  | 0 | 0.0073943 | 2.55 |  | 3.984
08.02.021 |  | VG-01 VALVULA E REGULADOR DE PRESSAO DE GAS |  |  |  | UN | 870.06 | 1 | 865.14 | 865.14 | 3% |  | 0 | 0.020085 | 659.8556 |  | 39.84
08.02.040 |  | TUBO ACO GALV NBR5590-CLASSE PESADA DN 20MM (3/4") INCL CONEXOES |  |  |  | M | 174.57 | 4.9 | 175.55 | 860.2 | 2.9% |  | 0 | 0.019746 | 108.5629 |  | 21.912
08.02.041 |  | TUBO ACO GALV NBR5590-CLASSE PESADA DN 25MM (1") INCL CONEXOES |  |  |  | M | 211.29 | 24.2 | 203.68 | 4929.06 | 16.9% |  | 0 | 0.11803 | 132.4627 |  | 25.896
08.03.000 |  | REDE DE ÁGUA FRIA: TUBULAÇÕES | [7 empty] | 35774.19 | 100% | 4.9%
08.03.016 |  | TUBO PVC RÍGIDO JUNTA SOLDÁVEL DE 25 INCL CONEXÕES |  |  |  | M | 23.72 | 157.7 | 23.68 | 3734.34 | 10.4% |  | 0 | 0.086349 | 6.2085 |  | 7.968
08.03.017 |  | TUBO PVC RÍGIDO JUNTA SOLDÁVEL DE 32 INCL CONEXÕES |  |  |  | M | 34.69 | 101.4 | 34.63 | 3511.48 | 9.8% |  | 0 | 0.0812 | 13.6805 |  | 8.964
08.03.018 |  | TUBO PVC RÍGIDO JUNTA SOLDÁVEL DE 40 INCL CONEXÕES |  |  |  | M | 45.54 | 48 | 44.96 | 2158.08 | 6% |  | 0 | 0.05046 | 21.055 |  | 9.96
08.03.019 |  | TUBO PVC RÍGIDO JUNTA SOLDÁVEL DE 50 INCL CONEXÕES |  |  |  | M | 49.57 | 195.03 | 49 | 9556.47 | 26.7% |  | 0 | 0.22317 | 21.0164 |  | 11.952
08.03.020 |  | TUBO PVC RÍGIDO JUNTA SOLDÁVEL DE 60 INCL CONEXÕES |  |  |  | M | 74.92 | 13.5 | 75.66 | 1021.41 | 2.9% |  | 0 | 0.023348 | 38.8208 |  | 13.944
08.03.021 |  | TUBO PVC RÍGIDO JUNTA SOLDÁVEL DE 75 INCL CONEXÕES |  |  |  | M | 107.59 | 144.5 | 109.29 | 15792.41 | 44.1% |  | 0 | 0.35888 | 59.3363 |  | 17.928
08.04.000 |  | REDE DE ÁGUA FRIA: DEMAIS SERVIÇOS | [7 empty] | 21829.5 | 100% | 3%
08.04.007 |  | REGISTRO DE GAVETA BRUTO DN 65MM (2 1/2") |  |  |  | UN | 471.29 | 2 | 464.53 | 929.06 | 4.3% |  | 0 | 0.021759 | 355.1587 |  | 22.908
08.04.022 |  | REGISTRO DE GAVETA COM CANOPLA CROMADA DN 20MM (3/4") |  |  |  | UN | 127.51 | 25 | 127.89 | 3197.25 | 14.6% |  | 0 | 0.073586 | 85.8929 |  | 12.1512
08.04.023 |  | REGISTRO DE GAVETA COM CANOPLA CROMADA DN 25MM (1") |  |  |  | UN | 172.55 | 9 | 165.44 | 1488.96 | 6.8% |  | 0 | 0.035848 | 123.5862 |  | 12.1512
08.04.025 |  | REGISTRO DE GAVETA COM CANOPLA CROMADA DN 40MM (1 1/2") |  |  |  | UN | 236.94 | 4 | 232.12 | 928.48 | 4.3% |  | 0 | 0.021878 | 165.8658 |  | 18.924
08.04.032 |  | REGISTRO DE PRESSAO C/ CANOPLA CROMADA DN 20MM (3/4") |  |  |  | UN | 135.32 | 29 | 134.41 | 3897.89 | 17.9% |  | 0 | 0.090588 | 92.4329 |  | 12.1512
08.04.044 |  | VALVULA DE DESCARGA C/ REG INCORP DN=40MM(1 1/2) ACAB ANTIVANDALISMO |  |  |  | UN | 543.16 | 22 | 517.63 | 11387.86 | 52.2% |  | 0 | 0.27584 | 386.2958 |  | 39.84
08.05.000 |  | REDE DE ÁGUA QUENTE: TUBULAÇÕES | [7 empty] | 27296.56 | 100% | 3.7%
08.05.010 |  | TUBO DE COBRE NBR13206 CLASSE "E" DN 22 MM (3/4") AGUA QUENTE INCL CONEXOES COM ISOLAÇAO TERMICA POLIETIL EXPANDIDO |  |  |  | M | 78.14 | 106 | 76.84 | 8145.04 | 29.8% |  | 0 | 0.1912 | 51.237 |  | 8.2668
08.05.011 |  | TUBO DE COBRE NBR13206 CLASSE "E" DN 28 MM (1") AGUA QUENTE INCL CONEXOES COM ISOLAÇAO TERMICA POLIETIL EXPANDIDO |  |  |  | M | 97.09 | 51 | 94.83 | 4836.33 | 17.7% |  | 0 | 0.1143 | 63.3424 |  | 10.458
08.05.012 |  | TUBO DE COBRE NBR13206 CLASSE "E" DN 35 MM (1 1/4") AGUA QUENTE INCL CONEXOES COM ISOLAÇAO TERMICA POLIETIL EXPANDIDO |  |  |  | M | 158.41 | 69.7 | 156.49 | 10907.35 | 40% |  | 0 | 0.25488 | 112.2621 |  | 11.8524
08.05.014 |  | PROTEÇAO EM ALUMINIO CORRUGADO E= 0,15MM PARA TUBO DE COBRE DN 22MM AGUA QUENTE INCL AMARRAÇAO |  |  |  | M | 19.39 | 20.75 | 19.22 | 398.82 | 1.5% |  | 0 | 0.0092876 | 3.9516 |  | 7.1712
08.05.015 |  | PROTEÇAO EM ALUMINIO CORRUGADO E=0,15MM PARA TUBO DE COBRE DN 28MM AGUA QUENTE INCL AMARRAÇAO |  |  |  | M | 23.37 | 51 | 23.18 | 1182.18 | 4.3% |  | 0 | 0.027513 | 4.2064 |  | 8.964
08.05.016 |  | PROTEÇAO EM ALUMINIO CORRUGADO E= 0,15MM PARA TUBO DE COBRE DN 35MM AGUA QUENTE INCL AMARRAÇAO |  |  |  | M | 26.42 | 69.7 | 26.21 | 1826.84 | 6.7% |  | 0 | 0.042509 | 4.7164 |  | 10.1592
08.06.000 |  | REDE DE ÁGUA QUENTE: DEMAIS SERVIÇOS | [7 empty] | 87983.76 | 100% | 12%
08.06.001 |  | SISTEMA DE AQUECIMENTO SOLAR BOILER 1000 LITROS AÇO INOX ALTA PRESSAO COM 10 PLACAS COLETORAS 175x100x6,5 CM FORNECIDO E |  |  |  | UN | 43699.58 | 2 | 43991.88 | 87983.76 | 100% |  | 0 | 2.0175 | 36568.69 |  | 0
08.07.000 |  | COMBATE A INCÊNDIO: TUBULAÇÕES | [7 empty] | 36615.61 | 100% | 5%
08.07.002 |  | TUBO ACO GALVANIZ NBR5580-CL MEDIA, DN65MM (2 1/2")- INCL CONEXOES |  |  |  | M | 284.22 | 111.57 | 235.71 | 26298.16 | 71.8% |  | 0 | 0.732 | 176.4388 |  | 35.856
08.07.003 |  | TUBO ACO GALVANIZ NBR5580-CL MEDIA, DN80MM (3")-INCL CONEXOES |  |  |  | M | 310.94 | 15 | 260.2 | 3903 | 10.7% |  | 0 | 0.10767 | 191.975 |  | 39.84
08.07.010 |  | PROTECAO ANTI CORROSIVA PARA RAMAIS SOB A TERRA |  |  |  | M | 61.99 | 105 | 61.09 | 6414.45 | 17.5% |  | 0 | 0.15025 | 49.95 |  | 1.1238
08.08.000 |  | COMBATE A INCÊNDIO: DEMAIS SERVIÇOS | [7 empty] | 24818.77 | 100% | 3.4%
08.08.002 |  | REGISTRO DE GAVETA BRUTO DN 65MM (2 1/2") |  |  |  | UN | 471.29 | 1 | 464.53 | 464.53 | 1.9% |  | 0 | 0.010879 | 355.1587 |  | 22.908
08.08.003 |  | REGISTRO DE GAVETA BRUTO DN 80MM (3") |  |  |  | UN | 713.45 | 3 | 724.73 | 2174.19 | 8.8% |  | 0 | 0.049408 | 557.7966 |  | 22.908
08.08.012 |  | REGISTRO DE RECALQUE NO PASSEIO (RR-01) |  |  |  | UN | 949.69 | 2 | 954.15 | 1908.3 | 7.7% |  | 0 | 0.043845 | 619.2644 |  | 102.446
08.08.028 |  | AH-04 ABRIGO PARA HIDRANTE COM MANGUEIRA 1 1/2" E ESGUICHO REGULAVEL |  |  |  | UN | 1923.01 | 2 | 1854.61 | 3709.22 | 14.9% |  | 0 | 0.088782 | 1431.8086 |  | 103.584
08.08.041 |  | VALVULA RETENCAO HORIZ BRONZE DE 2 1/2" |  |  |  | UN | 685.42 | 1 | 666.77 | 666.77 | 2.7% |  | 0 | 0.015822 | 534.3462 |  | 22.908
08.08.042 |  | VALVULA RETENCAO HORIZONTAL DE BRONZE DE 3" |  |  |  | UN | 818.68 | 1 | 796.4 | 796.4 | 3.2% |  | 0 | 0.018898 | 645.8555 |  | 22.908
08.08.045 |  | EXTINTORES MANUAIS DE CO2 COM CAPACIDADE DE 6 KG |  |  |  | UN | 720.62 | 3 | 737.49 | 2212.47 | 8.9% |  | 0 | 0.049904 | 589.93 |  | 7.651
08.08.046 |  | EXTINTORES MANUAIS PO QUIMICO SECO COM CAPACIDADE DE 4 KG |  |  |  | UN | 238.5 | 2 | 237.88 | 475.76 | 1.9% |  | 0 | 0.011011 | 186.48 |  | 7.651
08.08.047 |  | EXTINTOR MANUAL PO QUIMICO SECO C/ CAPACIDADE DE 12KG |  |  |  | UN | 374.05 | 1 | 372.59 | 372.59 | 1.5% |  | 0 | 0.0086346 | 299.91 |  | 7.651
08.08.050 |  | EXTINTORES MANUAIS DE AGUA PRESSURIZADA CAP DE 10 L |  |  |  | UN | 258.67 | 2 | 257.1 | 514.2 | 2.1% |  | 0 | 0.011942 | 203.36 |  | 7.651
08.08.060 |  | MANOMETRO INDUSTRIAL COM TOMADA INFERIOR. |  |  |  | UN | 617.67 | 1 | 602.85 | 602.85 | 2.4% |  | 0 | 0.014258 | 501.5303 |  | 8.964
08.08.061 |  | PRESSOSTATO (VALVULA DE FLUXO) COM SENSOR DIAFRAGMA. |  |  |  | UN | 3043.65 | 1 | 3135.49 | 3135.49 | 12.6% |  | 0 | 0.07026 | 2446.3503 |  | 58.764
08.08.077 |  | CONJ MOTOR-BOMBA (CENTRIFUGA) 5 HP (31200 L/H -20 MCA) |  |  |  | UN | 5885.86 | 1 | 5944.8 | 5944.8 | 24% |  | 0 | 0.13587 | 4806 |  | 69.72
08.08.090 |  | TREINAMENTO BÁSICO PARA BRIGADA DE INCÊNDIO INCLUSO EQUIPAMENTOS (POR PARTICIPANTE) |  |  |  | UN | 234.02 | 10 | 184.12 | 1841.2 | 7.4% |  | 0 | 0.054021 | 195.84 |  | 0
08.09.000 |  | REDE DE ESGOTO: TUBULAÇÕES | [7 empty] | 26835.31 | 100% | 3.7%
08.09.015 |  | TUBO PVC NORMAL "SN" JUNTA SOLDÁVEL/ELÁSTICA DN 40 INCL CONEXÕES |  |  |  | M | 44.91 | 37 | 44.82 | 1658.34 | 6.2% |  | 0 | 0.038358 | 10.29 |  | 15.936
08.09.016 |  | TUBO PVC NORMAL "SN" JUNTA ELÁSTICA DN 50 INCL CONEXÕES |  |  |  | M | 50.75 | 138.55 | 50.96 | 7060.51 | 26.3% |  | 0 | 0.16231 | 15.18 |  | 15.936
08.09.017 |  | TUBO PVC NORMAL "SN" JUNTA ELÁSTICA DN 75 INCL CONEXÕES |  |  |  | M | 64.14 | 85.8 | 64.68 | 5549.54 | 20.7% |  | 0 | 0.12704 | 22.975 |  | 17.928
08.09.018 |  | TUBO PVC NORMAL "SN" JUNTA ELÁSTICA DN 100 INCL CONEXÕES |  |  |  | M | 68.29 | 183.7 | 68.41 | 12566.92 | 46.8% |  | 0 | 0.28959 | 23.03 |  | 19.92
08.10.000 |  | REDE DE ESGOTO: DEMAIS SERVIÇOS | [7 empty] | 2069.13 | 100% | 0.3%
08.10.010 |  | CAIXA SIFONADA DE PVC DN 100X100X50MM C/GRELHA PVC CROMADO |  |  |  | UN | 57.63 | 33 | 57.43 | 1895.19 | 91.6% |  | 0 | 0.043901 | 34.58 |  | 7.968
08.10.057 |  | TERMINAL DE VENTILACAO EM PVC P/ ESGOTO DN 75MM (3") |  |  |  | UN | 29.11 | 6 | 28.99 | 173.94 | 8.4% |  | 0 | 0.0040319 | 20.62 |  | 2.186
08.11.000 |  | REDE DE ÁGUAS PLUVIAIS: TUBULAÇÕES | [7 empty] | 20429.64 | 100% | 2.8%
08.11.004 |  | TUBO DE FERRO FUNDIDO DN 100MM (4") - INCLUSIVE CONEXOES |  |  |  | M | 410.33 | 20.1 | 416.68 | 8375.27 | 41% |  | 0 | 0.19039 | 305.8452 |  | 21.912
08.11.054 |  | TUBO DE PVC REFORÇADO "SR" JUNTA ELÁSTICA DN 150 INCL CONEXÕES |  |  |  | M | 143.29 | 83.56 | 144.26 | 12054.37 | 59% |  | 0 | 0.27639 | 78.9729 |  | 23.904
08.12.000 |  | REDE DE ÁGUAS PLUVIAIS: DEMAIS SERVIÇOS | [7 empty] | 20153.72 | 100% | 2.7%
08.12.031 |  | RUFO EM CHAPA GALVANIZADA N 24 - CORTE 0,16 M |  |  |  | M | 44.61 | 93.7 | 45.67 | 4279.28 | 21.2% |  | 0 | 0.09649 | 20.2795 |  | 9.96
08.12.033 |  | RUFO EM CHAPA GALVANIZADA N 24 - CORTE 0,33 M |  |  |  | M | 73.39 | 138.5 | 71.4 | 9888.9 | 49.1% |  | 0 | 0.23464 | 44.356 |  | 9.96
08.12.034 |  | RUFO EM CHAPA GALVANIZADA N 24 - CORTE 0,50 M |  |  |  | M | 115.9 | 50.5 | 112.2 | 5666.1 | 28.1% |  | 0 | 0.13511 | 76.5175 |  | 11.952
08.12.067 |  | GRELHA HEMISFERICA DE FERRO FUNDIDO DN 150MM (6") |  |  |  | UN | 42.38 | 8 | 39.93 | 319.44 | 1.6% |  | 0 | 0.0078264 | 32.66 |  | 1.6395
08.13.000 |  | RESERVATÓRIO: INSTALAÇÕES - TUBULAÇÕES | [7 empty] | 18591.95 | 100% | 2.5%
08.13.012 |  | TUBO ACO GALVANIZ NBR5580-CL MEDIA, DN25MM (1") - INCL CONEXOES |  |  |  | M | 128.98 | 16.6 | 109.75 | 1821.85 | 9.8% |  | 0 | 0.049425 | 70.4077 |  | 21.912
08.13.013 |  | TUBO ACO GALVANIZ NBR5580-CL MEDIA, DN32MM (1 1/4")-INCL CONEXOES |  |  |  | M | 154.41 | 15.9 | 129.25 | 2055.08 | 11.1% |  | 0 | 0.056674 | 88.2797 |  | 23.904
08.13.014 |  | TUBO ACO GALVANIZ NBR5580-CL MEDIA, DN40MM (1 1/2") - INCL CONEXOES |  |  |  | M | 175.48 | 22.75 | 159.93 | 3638.41 | 19.6% |  | 0 | 0.092155 | 99.0859 |  | 27.888
08.13.015 |  | TUBO ACO GALVANIZ NBR5580-CL MEDIA, DN50MM (2") - INCL CONEXOES |  |  |  | M | 220.26 | 14.4 | 186.17 | 2680.85 | 14.4% |  | 0 | 0.073217 | 129.7371 |  | 31.872
08.13.016 |  | TUBO ACO GALVANIZ NBR5580-CL MEDIA, DN65MM (2 1/2")-INCL CONEXOES |  |  |  | M | 284.22 | 16.93 | 235.71 | 3990.57 | 21.5% |  | 0 | 0.11108 | 176.4388 |  | 35.856
08.13.017 |  | TUBO ACO GALVANIZ NBR5580-CL MEDIA, DN80MM (3")-INCL CONEXOES |  |  |  | M | 310.94 | 16.93 | 260.2 | 4405.19 | 23.7% |  | 0 | 0.12152 | 191.975 |  | 39.84
08.14.000 |  | RESERVATÓRIO: INSTALAÇÕES - DEMAIS SERVIÇOS | [7 empty] | 261200.99 | 100% | 35.6%
08.14.003 |  | REGISTRO DE GAVETA BRUTO DN 25MM (1") |  |  |  | UN | 106.13 | 1 | 105.75 | 105.75 | 0% |  | 0 | 0.0024499 | 70.3962 |  | 10.7568
08.14.004 |  | REGISTRO DE GAVETA BRUTO DN 32MM (1 1/4") |  |  |  | UN | 131.47 | 2 | 130.48 | 260.96 | 0.1% |  | 0 | 0.0060697 | 81.0178 |  | 16.932
08.14.005 |  | REGISTRO DE GAVETA BRUTO DN 40MM (1.1/2") |  |  |  | UN | 154 | 4 | 158.46 | 633.84 | 0.2% |  | 0 | 0.01422 | 99.8758 |  | 16.932
08.14.007 |  | REGISTRO DE GAVETA BRUTO DN 65MM (2.1/2") |  |  |  | UN | 471.29 | 1 | 464.53 | 464.53 | 0.2% |  | 0 | 0.010879 | 355.1587 |  | 22.908
08.14.008 |  | REGISTRO DE GAVETA BRUTO DN 80MM (3") |  |  |  | UN | 713.45 | 1 | 724.73 | 724.73 | 0.3% |  | 0 | 0.016469 | 557.7966 |  | 22.908
08.14.027 |  | VALVULA DE RETENCAO VERTICAL DE BRONZE DE 1.1/4" |  |  |  | UN | 193.76 | 2 | 196.38 | 392.76 | 0.2% |  | 0 | 0.0089455 | 131.4431 |  | 17.928
08.14.037 |  | VALVULA DE RETENCAO DE PE COM CRIVO DE BRONZE DE 1.1/2" |  |  |  | UN | 215.3 | 1 | 210.14 | 210.14 | 0.1% |  | 0 | 0.00497 | 146.0521 |  | 19.92
08.14.046 |  | TORNEIRA DE BOIA EM LATAO (BOIA PLAST) DN 25MM (1") |  |  |  | UN | 155.5 | 1 | 151.19 | 151.19 | 0.1% |  | 0 | 0.0035896 | 116.4829 |  | 7.968
08.14.078 |  | CONJ MOTOR-BOMBA (CENTRIFUGA) 1 HP 8500 L/H-20 MCA |  |  |  | UN | 2198.99 | 2 | 2224.93 | 4449.86 | 1.7% |  | 0 | 0.10152 | 1720.75 |  | 69.72
08.14.085 |  | ANEIS PRE-MOLDADOS EM CONCRETO ARMADO P/ RESERVATORIO D'AGUA D=2,50M |  |  |  | M | 16151.62 | 14.5 | 16151.62 | 234198.49 | 89.7% |  | 0 | 5.4062 | 13516 |  | 0
08.14.086 |  | LAJE PRE-MOLDADA D=2,50M E=8CM P/ RESERVATORIO |  |  |  | UN | 3980.54 | 2 | 3980.54 | 7961.08 | 3% |  | 0 | 0.18377 | 3331 |  | 0
08.14.087 |  | LAJE PRE-MOLDADA D=2,50M E=15CM P/ RESERVATORIO |  |  |  | UN | 5823.83 | 2 | 5823.83 | 11647.66 | 4.5% |  | 0 | 0.26888 | 4873.5 |  | 0
08.15.000 |  | BEBEDOUROS, LAVATÓRIOS E MICTÓRIOS PADRONIZADOS | [7 empty] | 31610.78 | 100% | 4.3%
08.15.002 |  | BN-01 BANHO BERCÁRIO |  |  |  | UN | 4615.38 | 2 | 4504.8 | 9009.6 | 28.5% |  | 0 | 0.21308 | 3725.7033 |  | 79.7254
08.15.003 |  | BN-02 BANHO INFANTIL |  |  |  | CJ | 1385.88 | 12 | 1315.29 | 15783.48 | 49.9% |  | 0 | 0.3839 | 1103.8575 |  | 32.6248
08.15.017 |  | BB-02 BEBEDOURO ACESSÍVEL ÁGUA REFRIGERADA PRESSÃO MÍNIMA 8MCA - FORNECIDO E INSTALADO |  |  |  | UN | 3504.48 | 2 | 3408.85 | 6817.7 | 21.6% |  | 0 | 0.1618 | 2932.62 |  | 0
08.16.000 |  | LOUÇAS | [7 empty] | 81939.49 | 100% | 11.2%
08.16.001 |  | BACIA SIFONADA DE LOUCA BRANCA (VDR 6L) C/ ASSENTO |  |  |  | UN | 363.42 | 2 | 358.93 | 717.86 | 0.9% |  | 0 | 0.016778 | 270.002 |  | 19.92
08.16.003 |  | BACIA SANITÁRIA INFANTIL |  |  |  | UN | 795.1 | 17 | 765.28 | 13009.76 | 15.9% |  | 0 | 0.31202 | 638.07 |  | 15.936
08.16.010 |  | LAVATORIO DE LOUCA BRANCA SEM COLUNA C/ TORNEIRA DE FECHAM AUTOMATICO |  |  |  | UN | 1206.28 | 24 | 1262.04 | 30288.96 | 37% |  | 0 | 0.6683 | 924.15 |  | 49.8
08.16.045 |  | TANQUE DE LOUCA BRANCA,PEQUENO C/COLUNA |  |  |  | UN | 1198.12 | 4 | 1170.1 | 4680.4 | 5.7% |  | 0 | 0.11063 | 908.7952 |  | 54.78
08.16.051 |  | SABONETEIRA DE LOUCA BRANCA DE 15X15 CM |  |  |  | UN | 110.18 | 15 | 110.6 | 1659 | 2% |  | 0 | 0.038151 | 55.9263 |  | 21.18
08.16.065 |  | PAPELEIRA DE LOUCA BRANCA DE 15X15CM |  |  |  | UN | 116.25 | 19 | 116.88 | 2220.72 | 2.7% |  | 0 | 0.050987 | 61.0063 |  | 21.18
08.16.070 |  | CABIDE DE LOUCA BRANCA COM 2 GANCHOS |  |  |  | UN | 54.73 | 10 | 54.85 | 548.5 | 0.7% |  | 0 | 0.012634 | 9.5263 |  | 21.18
08.16.073 |  | BC-23 BANCO DE GRANITO 2CM COM BORDA ARREDONDADA PARA VESTIÁRIO |  |  |  | M | 418.48 | 11 | 420.44 | 4624.84 | 5.6% |  | 0 | 0.10626 | 307.4843 |  | 24.9374
08.16.083 |  | VA-01 VARAL/TOALHEIRO |  |  |  | UN | 545.86 | 2 | 545.82 | 1091.64 | 1.3% |  | 0 | 0.025201 | 443.1472 |  | 7.968
08.16.089 |  | BR-01 BACIA P/ SANITARIO ACESSIVEL |  |  |  | CJ | 3616.08 | 3 | 3477.11 | 10431.33 | 12.7% |  | 0 | 0.25042 | 2846.8958 |  | 104.58
08.16.090 |  | BR-02 LAVATORIO PARA SANITARIO ACESSIVEL |  |  |  | CJ | 1868.15 | 3 | 1941.12 | 5823.36 | 7.1% |  | 0 | 0.12937 | 1443.9007 |  | 69.72
08.16.093 |  | BR-05 TROCADOR ACESSÍVEL |  |  |  | UN | 3984.04 | 1 | 3902.13 | 3902.13 | 4.8% |  | 0 | 0.091968 | 3053.2749 |  | 163.8657
08.16.094 |  | BR-06 CHUVEIRO ACESSIVEL |  |  |  | CJ | 3038.13 | 1 | 2940.99 | 2940.99 | 3.6% |  | 0 | 0.070132 | 2494.6052 |  | 27.888
08.17.000 |  | APARELHOS E METAIS | [7 empty] | 5371.69 | 100% | 0.7%
08.17.037 |  | CHUVEIRO ANTIVANDALISMO |  |  |  | UN | 1299.49 | 2 | 1327.19 | 2654.38 | 49.4% |  | 0 | 0.059995 | 1036.27 |  | 29.88
08.17.058 |  | FT-02 FILTRO PARA AGUA POTAVEL |  |  |  | UN | 640.95 | 2 | 633.08 | 1266.16 | 23.6% |  | 0 | 0.029591 | 468.132 |  | 39.84
08.17.080 |  | TORNEIRA DE LAVAGEM COM CANOPLA DE 1/2" |  |  |  | UN | 78.61 | 11 | 78.99 | 868.89 | 16.2% |  | 0 | 0.019961 | 48.7257 |  | 9.96
08.17.081 |  | TJ-03 TORNEIRA DE JARDIM |  |  |  | UN | 585.63 | 1 | 582.26 | 582.26 | 10.8% |  | 0 | 0.013519 | 439.0544 |  | 29.7882
09.00.000 |  | INSTALAÇÕES ELÉTRICAS | [7 empty] | 229656.86 |  | 5.2%
09.02.000 |  | ENTRADA EM BAIXA TENSÃO | [7 empty] | 9585.61 | 100% | 4.2%
09.02.042 |  | DPS - DISPOSITIVO PROTECAO CONTRA SURTOS (TELEFONIA) |  |  |  | UN | 151.29 | 1 | 151.29 | 151.29 | 1.6% |  | 0 | 0.0034924 | 95.9 |  | 17.928
09.02.043 |  | DPS - DISPOSITIVO PROTECAO CONTRA SURTOS (ENERGIA) |  |  |  | UN | 251.26 | 1 | 252.7 | 252.7 | 2.6% |  | 0 | 0.0058001 | 179.56 |  | 17.928
09.02.060 |  | AE-20 ABRIGO E ENTRADA DE ENERGIA (CAIXAS III OU V):BANDEIRANTE/CPFL/ELEKTRO |  |  |  | UN | 3386.42 | 1 | 3428.43 | 3428.43 | 35.8% |  | 0 | 0.078172 | 2018.7155 |  | 475.9234
09.02.077 |  | CONJ 4 CABOS P/ ENTRADA ENERGIA SECCAO 70MM2 C/ ELETRODUTOS |  |  |  | UN | 3743.06 | 1 | 3647.08 | 3647.08 | 38% |  | 0 | 0.086405 | 2961.689 |  | 99.6
09.02.088 |  | DISJUNTOR TRIPOLAR TERMOMAGNETICO 3X10A A 3X50A |  |  |  | UN | 121.39 | 1 | 116.1 | 116.1 | 1.2% |  | 0 | 0.0028022 | 70.88 |  | 17.928
09.02.091 |  | DISJUNTOR TRIPOLAR TERMOMAGNETICO 3X125A A 3X225A |  |  |  | UN | 553.13 | 1 | 520.85 | 520.85 | 5.4% |  | 0 | 0.012768 | 432.17 |  | 17.928
09.02.102 |  | CONJUNTO PARA ENTRADA DE TELEFONE NA ENTRADA DE ENERGIA |  |  |  | UN | 741.48 | 1 | 735.87 | 735.87 | 7.7% |  | 0 | 0.017116 | 535.2 |  | 49.8
09.02.103 |  | CONJUNTO PARA ENTRADA DE TEVE A CABO NA ENTRADA DE ENERGIA |  |  |  | UN | 739.06 | 1 | 733.29 | 733.29 | 7.6% |  | 0 | 0.01706 | 533.17 |  | 49.8
09.03.000 |  | ENTRADA: INTERLIGAÇÃO AO QUADRO GERAL | [7 empty] | 19116.8 | 100% | 8.3%
09.03.017 |  | CABO DE 4 MM2 - 1000V DE ISOLAÇÃO |  |  |  | M | 8.28 | 152.5 | 8.14 | 1241.35 | 6.5% |  | 0 | 0.0029148 | 4.8822 |  | 1.1952
09.03.018 |  | CABO DE 6 MM2 - 1000V DE ISOLAÇÃO |  |  |  | M | 11.63 | 121.6 | 11.58 | 1408.13 | 7.4% |  | 0 | 0.032646 | 6.3242 |  | 1.992
09.03.022 |  | CABO DE 35 MM2 - 1000V DE ISOLAÇÃO |  |  |  | M | 67.54 | 34.3 | 66.15 | 2268.95 | 11.9% |  | 0 | 0.053477 | 32.6407 |  | 13.944
09.03.024 |  | CABO DE 70 MM2 - 1000V DE ISOLAÇÃO |  |  |  | M | 120.78 | 102.6 | 116.86 | 11989.84 | 62.7% |  | 0 | 0.28606 | 66.9603 |  | 19.92
09.03.050 |  | ELETRODUTO DE PVC RIGIDO ROSCAVEL DE 60MM - INCL CONEXOES |  |  |  | M | 58.53 | 28.3 | 58.53 | 1656.4 | 8.7% |  | 0 | 0.038236 | 18.282 |  | 17.928
09.03.090 |  | ENVELOPE DE CONCRETO PARA DUTOS |  |  |  | M | 19.4 | 28.3 | 19.51 | 552.13 | 2.9% |  | 0 | 0.012674 | 4.3363 |  | 6.9507
09.04.000 |  | QUADRO GERAL | [7 empty] | 4033.79 | 100% | 1.8%
09.04.006 |  | CAIXA EM CHAPA DE AÇO 16 COM PORTA E FECHO |  |  |  | M2 | 1612.11 | 0.54 | 1749.62 | 944.79 | 23.4% |  | 0 | 0.020096 | 1178.464 |  | 99.6
09.04.019 |  | QUADRO GERAL - DISJUNTOR TERMOMAGNETICO 3X10A A 3X50A |  |  |  | UN | 121.39 | 2 | 116.1 | 232.2 | 5.8% |  | 0 | 0.0056043 | 70.88 |  | 17.928
09.04.020 |  | QUADRO GERAL - DISJUNTOR TERMOMAGNETICO 3X60A A 3X100A |  |  |  | UN | 156.03 | 2 | 148.46 | 296.92 | 7.4% |  | 0 | 0.0072036 | 99.87 |  | 17.928
09.04.021 |  | QUADRO GERAL - DISJUNTOR TERMO MAGNETICO 3X200A |  |  |  | UN | 630.94 | 1 | 593.8 | 593.8 | 14.7% |  | 0 | 0.014565 | 497.28 |  | 17.928
09.04.025 |  | QUADRO GERAL - DISJUNTOR TERMO MAGNETICO 3X125A A 3X225A |  |  |  | UN | 553.13 | 1 | 520.85 | 520.85 | 12.9% |  | 0 | 0.012768 | 432.17 |  | 17.928
09.04.043 |  | QUADRO GERAL-BARRAMENTO DE 150 A |  |  |  | M | 53.41 | 1.2 | 54.03 | 64.84 | 1.6% |  | 0 | 0.0014795 | 39.08 |  | 3.279
09.04.044 |  | QUADRO GERAL-BARRAMENTO DE 200 A |  |  |  | M | 78.37 | 1.5 | 79.16 | 118.74 | 2.9% |  | 0 | 0.0027138 | 59.97 |  | 3.279
09.04.050 |  | PLACA DE ACRILICO TRANSPARENTE ESP=5MM PROTECAO A CONTATO ACIDENTAL |  |  |  | M2 | 402.62 | 0.22 | 362.49 | 79.75 | 2% |  | 0 | 0.0020448 | 309.63 |  | 15.936
09.04.085 |  | TERRA COMPLETO 1 HASTE Ø 19MM COM CAIXA DE INSPEÇÃO |  |  |  | UN | 418.44 | 1 | 426.75 | 426.75 | 10.6% |  | 0 | 0.0096593 | 325.41 |  | 14.455
09.04.092 |  | DISJUNTOR BIPOLAR TERMOMAGNETICO 2X60A A 2X100A |  |  |  | UN | 114.36 | 1 | 107.85 | 107.85 | 2.7% |  | 0 | 0.0026399 | 87.17 |  | 4.98
09.04.094 |  | DISJUNTOR BIPOLAR TERMOMAG. 2X125A A 2X225A |  |  |  | UN | 344.76 | 2 | 323.65 | 647.3 | 16% |  | 0 | 0.015917 | 279.98 |  | 4.98
09.05.000 |  | REDE DE BAIXA TENSÃO: DUTO/QUADROS PARCIAIS LUZ/ QUADROS TELEFONE | [7 empty] | 40977.17 | 100% | 17.8%
09.05.003 |  | ELETROD ACO GALV QUENTE (NBR 5624) 25 MM (1") - INCL CONEXOES |  |  |  | M | 63.2 | 61.5 | 61.73 | 3796.4 | 9.3% |  | 0 | 0.089723 | 29.0115 |  | 13.944
09.05.006 |  | ELETROD ACO GALV QUENTE (NBR 5624) 50 MM (2") - INCL CONEXOES |  |  |  | M | 121.96 | 20.4 | 117.12 | 2389.25 | 5.8% |  | 0 | 0.057433 | 67.9455 |  | 19.92
09.05.013 |  | ELETRODUTO DE PVC RIGIDO ROSCAVEL DE 25MM - INCL CONEXOES |  |  |  | M | 28.37 | 371 | 27.69 | 10272.99 | 25.1% |  | 0 | 0.24297 | 6.688 |  | 9.96
09.05.014 |  | ELETRODUTO DE PVC RIGIDO ROSCAVEL DE 32MM - INCL CONEXOES |  |  |  | M | 36.06 | 231.5 | 34.88 | 8074.72 | 19.7% |  | 0 | 0.1927 | 9.713 |  | 11.952
09.05.016 |  | ELETRODUTO DE PVC RIGIDO ROSCAVEL DE 50MM - INCL CONEXOES |  |  |  | M | 49.04 | 43 | 49.17 | 2114.31 | 5.2% |  | 0 | 0.048678 | 13.75 |  | 15.936
09.05.017 |  | ELETRODUTO DE PVC RIGIDO ROSCAVEL DE 60MM - INCL CONEXOES |  |  |  | M | 58.53 | 1 | 58.53 | 58.53 | 0.1% |  | 0 | 0.0013511 | 18.282 |  | 17.928
09.05.040 |  | ENVELOPE DE CONCRETO PARA DUTOS |  |  |  | M | 19.4 | 215.5 | 19.51 | 4204.41 | 10.3% |  | 0 | 0.096507 | 4.3363 |  | 6.9507
09.05.054 |  | QUADRO DISTRIBUICAO, DISJ. GERAL 100A P/ 28 A 42 DISJS. |  |  |  | UN | 1045.43 | 2 | 1045.43 | 2090.86 | 5.1% |  | 0 | 0.048266 | 704.26 |  | 99.6
09.05.069 |  | INTERRUPTOR TIPO AUTOMÁTICO DE BÓIA |  |  |  | UN | 93.54 | 1 | 94.46 | 94.46 | 0.2% |  | 0 | 0.0021593 | 44.16 |  | 19.92
09.05.070 |  | DISJUNTOR BIPOLAR TERMOMAGNETICO 2X10A A 2X50A |  |  |  | UN | 92.37 | 27 | 88.13 | 2379.51 | 5.8% |  | 0 | 0.057571 | 56.83 |  | 11.952
09.05.071 |  | DISJUNTOR BIPOLAR TERMOMAGNETICO 2X60A A 2X100A |  |  |  | UN | 128.63 | 1 | 122.12 | 122.12 | 0.3% |  | 0 | 0.0029693 | 87.17 |  | 11.952
09.05.073 |  | DISJUNTOR UNIPOLAR TERMOMAGNETICO 1X10A A 1X30A |  |  |  | UN | 24.85 | 20 | 24.06 | 481.2 | 1.2% |  | 0 | 0.011473 | 10.56 |  | 5.976
09.05.076 |  | QUADRO COMANDO PARA CONJUNTO MOTOR BOMBA TRIFASICO DE 3/4 A 1 HP |  |  |  | UN | 1914.52 | 1 | 1825.4 | 1825.4 | 4.5% |  | 0 | 0.044195 | 1397.4148 |  | 119.52
09.05.087 |  | QUADRO COMANDO PARA BOMBA DE INCENDIO TRIFASICO DE 5 HP |  |  |  | UN | 959.57 | 1 | 945.58 | 945.58 | 2.3% |  | 0 | 0.022151 | 666.52 |  | 79.68
09.05.093 |  | INTERRUPTOR AUTOMATICO DIFERENCIAL (DISPOSITIVO DR) 63A/30 mA |  |  |  | UN | 638.06 | 2 | 636.36 | 1272.72 | 3.1% |  | 0 | 0.029458 | 499.83 |  | 19.92
09.05.096 |  | CENTRAL DE SISTEMA DE ALARME ATÉ 12 ENDEREÇOS |  |  |  | UN | 873.81 | 1 | 854.71 | 854.71 | 2.1% |  | 0 | 0.020171 | 653.63 |  | 45.305
09.06.000 |  | REDE DE BAIXA TENSÃO: CAIXAS DE PASSAGEM | [7 empty] | 1734.47 | 100% | 0.8%
09.06.001 |  | CAIXA DE PASSAGEM ESTAMPADA COM TAMPA PLASTICA DE 4"X2" |  |  |  | UN | 22.93 | 3 | 22.54 | 67.62 | 3.9% |  | 0 | 0.001588 | 8.96 |  | 5.976
09.06.002 |  | CAIXA DE PASSAGEM ESTAMPADA COM TAMPA PLASTICA DE 4"X4" |  |  |  | UN | 36.7 | 12 | 36.06 | 432.72 | 24.9% |  | 0 | 0.010166 | 17.07 |  | 7.968
09.06.007 |  | CAIXA DE PASSAGEM CHAPA TAMPA PARAFUSADA DE 15X15X8 CM |  |  |  | UN | 38.32 | 3 | 38.41 | 115.23 | 6.6% |  | 0 | 0.0026537 | 11.6 |  | 11.952
09.06.025 |  | CAIXA DE PASSAGEM EM ALVENARIA DE 0,40X0,40X0,40 M |  |  |  | UN | 225.92 | 5 | 223.78 | 1118.9 | 64.5% |  | 0 | 0.026076 | 79.4669 |  | 63.9862
09.07.000 |  | REDE DE BAIXA TENSÃO: ENFIAÇÃO | [7 empty] | 10585.17 | 100% | 4.6%
09.07.004 |  | FIO DE 2,50 MM2 - 750 V DE ISOLACAO |  |  |  | M | 3.95 | 530 | 3.87 | 2051.1 | 19.4% |  | 0 | 0.048326 | 1.6 |  | 0.996
09.07.006 |  | FIO DE 6 MM2 - 750 V DE ISOLACAO |  |  |  | M | 7.5 | 200 | 7.51 | 1502 | 14.2% |  | 0 | 0.034626 | 4.23 |  | 1.1952
09.07.012 |  | CABO DE 16 MM2 - 750 V DE ISOLACAO |  |  |  | M | 19.42 | 36 | 19.17 | 690.12 | 6.5% |  | 0 | 0.016139 | 11.82 |  | 2.5896
09.07.014 |  | CABO DE 35 MM2 - 750 V DE ISOLACAO |  |  |  | M | 45.54 | 108 | 46.02 | 4970.16 | 47% |  | 0 | 0.11353 | 24.47 |  | 7.968
09.07.016 |  | CABO DE 70 MM2 - 750 V DE ISOLACAO |  |  |  | M | 94.14 | 3 | 93.47 | 280.41 | 2.6% |  | 0 | 0.0065194 | 54.9 |  | 13.944
09.07.024 |  | CABO DE 2,5MM2 - 750V DE ISOLAÇÃO |  |  |  | M | 4.68 | 233.7 | 4.67 | 1091.38 | 10.3% |  | 0 | 0.025247 | 2.2145 |  | 0.996
09.08.000 |  | PONTOS DE INTERRUPTORES E TOMADAS | [7 empty] | 27376.73 | 100% | 11.9%
09.08.055 |  | BOTOEIRA PARA ACIONAMENTO DA BOMBA DE INCENDIO |  |  |  | UN | 417.56 | 3 | 409.11 | 1227.33 | 4.5% |  | 0 | 0.028917 | 178.84 |  | 99.6
09.08.067 |  | INTERRUPTOR 1 TECLA BIPOLAR SIMPLES CAIXA 4"X2"- ELETR PVC RIGIDO |  |  |  | UN | 174.05 | 15 | 178.77 | 2681.55 | 9.8% |  | 0 | 0.060267 | 77.42 |  | 39.84
09.08.069 |  | 2 INTERRUPTORES 1 TECLA BIPOLAR SIMPLES CAIXA 4"X4"-ELETR PVC RIGIDO |  |  |  | UN | 270.44 | 12 | 264.54 | 3174.48 | 11.6% |  | 0 | 0.074914 | 120.55 |  | 61.752
09.08.070 |  | 3 INTERRUPTORES DE 1 TECLA BIPOLAR EM CAIXA 4"X4"-ELETRODUTO DE PVC |  |  |  | UN | 278.3 | 2 | 274.46 | 548.92 | 2% |  | 0 | 0.012849 | 96.42 |  | 79.68
09.08.075 |  | INTERRUPTOR 1 TECLA SIMPLES/TOMADA 2P+T PADRÃO NBR 14136 CORRENTE 10A ELETROD.PVC RIGIDO |  |  |  | UN | 154.57 | 2 | 152.17 | 304.34 | 1.1% |  | 0 | 0.0071362 | 61.12 |  | 39.84
09.08.079 |  | TOMADA 2P+T PADRAO NBR 14136 CORRENTE 10A-250V-ELETR. PVC RÍGIDO |  |  |  | UN | 150.63 | 85 | 147.77 | 12560.45 | 45.9% |  | 0 | 0.29556 | 50.12 |  | 44.335
09.08.081 |  | PONTO SECO PARA TELEFONE-ELETRODUTO DE PVC |  |  |  | UN | 123.16 | 3 | 118.78 | 356.34 | 1.3% |  | 0 | 0.0085291 | 53.55 |  | 28.91
09.08.082 |  | TOMADA DE PISO PARA TEL/LOGICA - ELETRODUTO DE PVC |  |  |  | UN | 213.12 | 9 | 209.97 | 1889.73 | 6.9% |  | 0 | 0.044277 | 110.11 |  | 39.84
09.08.084 |  | CIGARRA PARA CHAMADA DE AULA - ELETRODUTO DE PVC |  |  |  | UN | 264.53 | 2 | 281.37 | 562.74 | 2.1% |  | 0 | 0.012213 | 197.49 |  | 13.944
09.08.085 |  | PONTO SECO P/INSTALACAO DE SOM/TV/ALARME/LOGICA - ELETRODUTO PVC |  |  |  | UN | 123.16 | 26 | 118.78 | 3088.28 | 11.3% |  | 0 | 0.073919 | 53.55 |  | 28.91
09.08.086 |  | ACIONADOR DO ALARME DE INCENDIO |  |  |  | UN | 235.4 | 2 | 225.43 | 450.86 | 1.6% |  | 0 | 0.010868 | 102.34 |  | 55.265
09.08.087 |  | SIRENE PARA ALARME DE EMERGENCIA- ELETRODUTO DE PVC |  |  |  | UN | 123.94 | 3 | 122.88 | 368.64 | 1.3% |  | 0 | 0.0085831 | 79.84 |  | 13.944
09.08.089 |  | TOMADA 2P+T PADRAO NBR 14136, CORRENTE 20A-250V-ELETR.PVC RIGIDO |  |  |  | UN | 169.32 | 1 | 163.07 | 163.07 | 0.6% |  | 0 | 0.0039086 | 65.76 |  | 44.335
09.09.000 |  | LUMINÁRIAS INTERNAS | [7 empty] | 43169.19 | 100% | 18.8%
09.09.038 |  | IL-90 LUMINÁRIA LED DE SOBREPOR C/DIFUSOR TRANSLÚCIDO <= 39W |  |  |  | UN | 335.39 | 45 | 339.89 | 15295.05 | 35.4% |  | 0 | 0.3484 | 243.1369 |  | 21.912
09.09.039 |  | IL-94 LUMINÁRIA LED QUADRADA DE SOBREPOR C/DIFUSOR TRANSLÚCIDO <= 40W |  |  |  | UN | 544.21 | 31 | 545 | 16895 | 39.1% |  | 0 | 0.38944 | 417.8775 |  | 21.912
09.09.046 |  | IL-59 ILUMINAÇÃO P/PASSAGEM COBERTA E CIRCULAÇÕES |  |  |  | UN | 231.1 | 5 | 239.97 | 1199.85 | 2.8% |  | 0 | 0.026674 | 166.1 |  | 15.936
09.09.058 |  | IL-86 LUMINÁRIA LED HERMÉTICA DE SOBREPOR C/DIFUSOR TRANSLÚCIDO <= 36W |  |  |  | UN | 365.37 | 9 | 363.79 | 3274.11 | 7.6% |  | 0 | 0.075908 | 268.2269 |  | 21.912
09.09.059 |  | IL-87 LUMINÁRIA LED HERMÉTICA DE SOBREPOR C/DIFUSOR TRANSLÚCIDO <= 50W |  |  |  | UN | 439.21 | 9 | 431.84 | 3886.56 | 9% |  | 0 | 0.091249 | 330.0169 |  | 21.912
09.09.067 |  | IL-98 LUMINÁRIA LED SUSPENSA <= 68W Ø 190MM |  |  |  | UN | 351.82 | 6 | 352.01 | 2112.06 | 4.9% |  | 0 | 0.048729 | 256.8853 |  | 21.912
09.09.083 |  | IL-83 ILUMINAÇÃO AUTONOMA DE EMERGÊNCIA - LED |  |  |  | UN | 61.72 | 8 | 63.32 | 506.56 | 1.2% |  | 0 | 0.011398 | 20.95 |  | 17.928
09.10.000 |  | CENTRO DE LUZ | [7 empty] | 24740.52 | 100% | 10.8%
09.10.003 |  | CENTRO DE LUZ EM CAIXA FM ELETRODUTO DE PVC |  |  |  | UN | 229.42 | 108 | 223.93 | 24184.44 | 97.8% |  | 0 | 0.57196 | 82.81 |  | 63.744
09.10.030 |  | SENSOR DE PRESENÇA INTERNO |  |  |  | UN | 94.32 | 6 | 92.68 | 556.08 | 2.2% |  | 0 | 0.013064 | 51.64 |  | 15.936
09.11.000 |  | ILUMINAÇÃO EXTERNA | [7 empty] | 6856.56 | 100% | 3%
09.11.035 |  | IL-06 LUZ DE OBSTACULO COM LAMPADA |  |  |  | UN | 398.36 | 1 | 394.32 | 394.32 | 5.8% |  | 0 | 0.0091958 | 261.712 |  | 41.832
09.11.040 |  | IL-100 PROJETOR LED <= 50W C/DIFUSOR DE VIDRO TEMPERADO |  |  |  | UN | 238.69 | 5 | 238.62 | 1193.1 | 17.4% |  | 0 | 0.02755 | 165.6257 |  | 19.92
09.11.060 |  | IL-30 LUMINARIA EM POSTE H= 2,50 M C/ LAMPADA VAPOR SÓDIO 70W |  |  |  | UN | 2639.81 | 2 | 2634.57 | 5269.14 | 76.8% |  | 0 | 0.12187 | 1851.5054 |  | 208.7624
09.12.000 |  | APARELHOS ELÉTRICOS | [7 empty] | 3027.58 | 100% | 1.3%
09.12.001 |  | EX-01 EXAUSTOR AXIAL DN 40CM |  |  |  | UN | 1870.43 | 1 | 1944.27 | 1944.27 | 64.2% |  | 0 | 0.043177 | 1510.2942 |  | 32.066
09.12.010 |  | EXAUSTOR DN 150MM VAZAO 280 M3HORA COM VENEZIANA AUTOFECHANTE INCLUSIVE DUTO EXAUSTAO USO EXCLUSIVO PADRAO CRECHE |  |  |  | UN | 1024.34 | 1 | 1083.31 | 1083.31 | 35.8% |  | 0 | 0.023646 | 788.9596 |  | 39.84
09.13.000 |  | PARA-RAIOS | [7 empty] | 38104.87 | 100% | 16.6%
09.13.010 |  | PP-02 PARA RAIOS FRANKLIN COM MASTRO AÇO GALVANIZADO 02" X 3,00M |  |  |  | UN | 1152.06 | 1 | 1041.71 | 1041.71 | 2.7% |  | 0 | 0.026594 | 793.49 |  | 99.6
09.13.025 |  | CORDOALHA DE AÇO GALV. A QUENTE 80MM2 (7/16") SOB A TERRA |  |  |  | M | 40.33 | 232 | 40.2 | 9326.4 | 24.5% |  | 0 | 0.21599 | 13.68 |  | 11.7225
09.13.027 |  | TERRA SIMPLES - 1 HASTE COM CAIXA DE INSPEÇÃO E TAMPA DE CONCRETO |  |  |  | UN | 421.22 | 5 | 431.02 | 2155.1 | 5.7% |  | 0 | 0.048617 | 322.4842 |  | 17.5184
09.13.028 |  | TERRA SIMPLES 1 HASTE COPERWELD DN 19MM X 3M SEM CAIXA DE INSPEÇAO |  |  |  | UN | 339.73 | 9 | 348.78 | 3139.02 | 8.2% |  | 0 | 0.070581 | 259.54 |  | 14.455
09.13.030 |  | CAIXA SUSPENSA MEDIÇÃO ATERRRAMENTO 4"X2" POLIPROPILENO Ø2'' |  |  |  | UN | 84.71 | 2 | 85.07 | 170.14 | 0.4% |  | 0 | 0.0039109 | 53.83 |  | 9.96
09.13.032 |  | CONEXAO EXOTERMICA CABO/CABO |  |  |  | UN | 60.1 | 20 | 60.14 | 1202.8 | 3.2% |  | 0 | 0.027747 | 31.5787 |  | 10.93
09.13.033 |  | CONEXAO EXOTERMICA CABO/HASTE |  |  |  | UN | 60.33 | 29 | 60.45 | 1753.05 | 4.6% |  | 0 | 0.040387 | 28.0268 |  | 13.116
09.13.034 |  | CONEXAO EXOTERMICA EM ESTRUTURA METALICA |  |  |  | UN | 46.25 | 15 | 46.29 | 694.35 | 1.8% |  | 0 | 0.016015 | 19.9887 |  | 10.93
09.13.035 |  | RELATORIO DE INSPEÇAO E MEDIÇAO COM LAUDO TECNICO DO SISTEMA DE PROTEÇAO CONTRA DESCARGAS ATMOSFERICAS CONFORME NBR 5419 |  |  |  | UN | 3220.48 | 1 | 3220.48 | 3220.48 | 8.5% |  | 0 | 0.074342 | 2694.97 |  | 0
09.13.036 |  | TUBO DE PVC Ø 2'' X 3,00M PARA PROTEÇAO DESCIDA DE CORDOALHA |  |  |  | UN | 111.46 | 2 | 110.31 | 220.62 | 0.6% |  | 0 | 0.0051459 | 59.16 |  | 19.92
09.13.040 |  | CORDOALHA DE AÇO GALV. A QUENTE 50 MM2 (3/8") C/SUPORTE.DE FIXAÇÃO. |  |  |  | M | 42.5 | 360 | 42.17 | 15181.2 | 39.8% |  | 0 | 0.35319 | 18.5075 |  | 9.96
09.85.000 |  | CONSERVAÇÃO - APARELHOS E EQUIPAMENTOS | [7 empty] | 348.4 | 100% | 0.2%
09.85.060 |  | CONDULETE DE 1" |  |  |  | UN | 44.6 | 8 | 43.55 | 348.4 | 100% |  | 0 | 0.0082364 | 20.27 |  | 9.96
10.00.000 |  | FORRO | [7 empty] | 1050.7 |  | 0%
10.0.000 |  | FORRO | [7 empty] | 1050.7 | 100% | 100%
10.01.049 |  | FORRO DE GESSO ACARTONADO INCL ESTRUTURA |  |  |  | M2 | 118.43 | 8.75 | 120.08 | 1050.7 | 100% |  | 0 | 0.023921 | 99.11 |  | 0
11.00.000 |  | IMPERMEABILIZAÇÕES/JUNTAS DE DILATAÇÃO | [7 empty] | 28888.78 |  | 0.7%
11.02.000 |  | IMPERMEABILIZAÇÕES: LAJES, CALHAS, MARQUISES | [7 empty] | 12891.84 | 100% | 44.6%
11.02.026 |  | IMPERM C/ EMULSAO ACRILICA ESTRUT C/ VEU DE POLIESTER-6 DEMAOS / 2 EST |  |  |  | M2 | 71.27 | 152.11 | 71.85 | 10929.1 | 84.8% |  | 0 | 0.25025 | 46.68 |  | 7.5696
11.02.027 |  | IMPERMEABILIZACAO C/ EMULSAO ACRILICA - 6 DEMAOS |  |  |  | M2 | 57.05 | 5 | 57.63 | 288.15 | 2.2% |  | 0 | 0.0065847 | 34.78 |  | 7.5696
11.02.066 |  | REGULARIZACAO DE SUPERFICIE P/ PREPARO IMPERM 1:3 E=2,5CM |  |  |  | M2 | 30.96 | 53.69 | 31.19 | 1674.59 | 13% |  | 0 | 0.038371 | 7.6456 |  | 10.665
11.03.000 |  | IMPERMEABILIZAÇÕES: RESERVATÓRIOS D´ÁGUA | [7 empty] | 6257.23 | 100% | 21.7%
11.03.006 |  | IMPERMEABILIZAÇAO RESERV.ELEV COM ARGAMASSA POLIMERICA APLICAÇAO 2 DEMÃOS SEMIFLEXIVEL + 4 DEMÃOS FLEXIVEL INCLUS.TELA E |  |  |  | M2 | 68.95 | 91.2 | 68.61 | 6257.23 | 100% |  | 0 | 0.14516 | 47.4705 |  | 5.976
11.04.000 |  | JUNTAS DE DILATAÇÃO | [7 empty] | 9739.71 | 100% | 33.7%
11.04.004 |  | JUNTAS DE DILATACAO/MASTIQUE ELASTICO OU POLIURETANO |  |  |  | C3 | 0.27 | 33840 | 0.27 | 9136.8 | 93.8% |  | 0 | 0.021091 | 0.17 |  | 0.03279
11.04.010 |  | MANGUEIRA PLASTICA FLEXIVEL PARA JUNTA DE DILATACAO |  |  |  | M | 14.82 | 40.6 | 14.85 | 602.91 | 6.2% |  | 0 | 0.013889 | 7.12 |  | 3.085
12.00.000 |  | REVESTIMENTOS: TETO E PAREDE | [7 empty] | 218472.25 |  | 4.9%
12.01.000 |  | REVESTIMENTO DE TETO | [7 empty] | 56354.46 | 100% | 25.8%
12.01.001 |  | CHAPISCO |  |  |  | M2 | 12.02 | 1031 | 12.06 | 12433.86 | 22.1% |  | 0 | 0.28607 | 1.5294 |  | 4.98
12.01.006 |  | EMBOCO DESEMPENADO |  |  |  | M2 | 42.57 | 1031 | 42.6 | 43920.6 | 77.9% |  | 0 | 1.0132 | 6.8359 |  | 16.8085
12.02.000 |  | REVESTIMENTO DE PAREDES INTERNAS | [7 empty] | 129966.49 | 100% | 59.5%
12.02.002 |  | CHAPISCO |  |  |  | M2 | 6.82 | 735.26 | 6.86 | 5043.88 | 3.9% |  | 0 | 0.11575 | 1.5294 |  | 2.4415
12.02.005 |  | EMBOCO |  |  |  | M2 | 35.39 | 656.26 | 35.42 | 23244.73 | 17.9% |  | 0 | 0.53613 | 6.8359 |  | 13.3005
12.02.006 |  | EMBOCO DESEMPENADO |  |  |  | M2 | 42.88 | 79.09 | 42.89 | 3392.17 | 2.6% |  | 0 | 0.078287 | 7.1002 |  | 16.8085
12.02.009 |  | REVESTIMENTO COM GESSO |  |  |  | M2 | 21.52 | 934.85 | 21.58 | 20174.06 | 15.5% |  | 0 | 0.4644 | 4.8 |  | 7.7125
12.02.036 |  | REVESTIMENTO COM AZULEJOS RETIFICADOS LISOS BRANCO BRILHANTE |  |  |  | M2 | 119.27 | 636.72 | 121.97 | 77660.74 | 59.8% |  | 0 | 1.753 | 82.588 |  | 10.0567
12.02.044 |  | PERFIL CANTONEIRA EM ALUMINIO PARA REBOCO |  |  |  | M | 26.87 | 16.8 | 26.84 | 450.91 | 0.3% |  | 0 | 0.010421 | 5.1 |  | 10.154
12.04.000 |  | REVESTIMENTO DE PAREDES EXTERNAS | [7 empty] | 32151.3 | 100% | 14.7%
12.04.004 |  | CHAPISCO |  |  |  | M2 | 6.82 | 480.5 | 6.86 | 3296.23 | 10.3% |  | 0 | 0.075647 | 1.5294 |  | 2.4415
12.04.005 |  | EMBOCO |  |  |  | M2 | 35.39 | 197.4 | 35.42 | 6991.91 | 21.7% |  | 0 | 0.16126 | 6.8359 |  | 13.3005
12.04.006 |  | EMBOCO DESEMPENADO |  |  |  | M2 | 42.57 | 283.1 | 42.6 | 12060.06 | 37.5% |  | 0 | 0.2782 | 6.8359 |  | 16.8085
12.04.007 |  | REBOCO |  |  |  | M2 | 25.12 | 197.4 | 25.12 | 4958.69 | 15.4% |  | 0 | 0.11447 | 1.811 |  | 11.2186
12.04.024 |  | REVESTIMENTO COM PASTILHAS ESMALTADAS 5,0X 5,0 CM |  |  |  | M2 | 256.95 | 19.45 | 249.07 | 4844.41 | 15.1% |  | 0 | 0.11537 | 185.8508 |  | 17.0354
13.00.000 |  | PISOS INTERNOS/RODAPÉS/PEITORIS | [7 empty] | 318746.26 |  | 7.2%
13.01.000 |  | LASTRO PARA PISOS E ENCHIMENTO DE REBAIXOS DE LAJES | [7 empty] | 72542.85 | 22.8% | 22.8%
13.01.004 |  | LASTRO DE CONCRETO C/ HIDROFUGO E=5CM |  |  |  | M2 | 42.75 | 853.88 | 43.14 | 36836.38 | 50.8% |  | 0 | 0.84265 | 17.8457 |  | 10.471
13.01.006 |  | LASTRO DE PEDRA BRITADA - 5CM |  |  |  | M2 | 11.6 | 853.88 | 11.72 | 10007.47 | 13.8% |  | 0 | 0.22865 | 7.4047 |  | 1.3485
13.01.017 |  | ARGAMASSA DE REGULARIZACAO CIM/AREIA 1:3 ESP=2,50CM |  |  |  | M2 | 30.96 | 823.95 | 31.19 | 25699 | 35.4% |  | 0 | 0.58886 | 7.6456 |  | 10.665
13.02.000 |  | REVESTIMENTO DE PISOS | [7 empty] | 217243.52 | 100% | 68.2%
13.02.005 |  | CIMENTADO DESEMPENADO ALISADO E=3,50CM INCL ARG REG |  |  |  | M2 | 62.48 | 19.93 | 62.97 | 1254.99 | 0.6% |  | 0 | 0.028745 | 16.0667 |  | 21.1488
13.02.023 |  | BORRACHA COLADA - PISO TATIL DIRECIONAL |  |  |  | M2 | 240.64 | 4.81 | 243.16 | 1169.6 | 0.5% |  | 0 | 0.026719 | 178.515 |  | 13.3464
13.02.069 |  | PORCELANATO ESMALTADO |  |  |  | M2 | 228.73 | 545.38 | 229.8 | 125328.32 | 57.7% |  | 0 | 2.8796 | 158.7656 |  | 19.062
13.02.080 |  | PISO VINIÍLICO EM MANTA COM TRATAMENTO SUPERFÍCIE COM PUR LARG.DE 2,00M E=2MM INCLUSO RODAPÉ CURVO H= 5CM FORNEC E I |  |  |  | M2 | 319.11 | 278.57 | 321.25 | 89490.61 | 41.2% |  | 0 | 2.052 | 267.04 |  | 0
13.05.000 |  | REVESTIMENTO DE RODAPÉS | [7 empty] | 9846.84 | 100% | 3.1%
13.05.006 |  | RODAPÉ DE ARGAMASSA CIMENTO E AREIA 1:3 ESPESSURA 1,5CM X ALTURA DE 7CM |  |  |  | M | 22.77 | 12.9 | 22.78 | 293.86 | 3% |  | 0 | 0.0067805 | 0.45852 |  | 10.859
13.05.022 |  | RODAPE PORCELANATO ESMALTADO 7CM |  |  |  | M | 24.1 | 394.1 | 24.24 | 9552.98 | 97% |  | 0 | 0.21925 | 11.3387 |  | 5.1594
13.06.000 |  | REVESTIMENTO DE SOLEIRAS | [7 empty] | 14370.75 | 100% | 4.5%
13.06.082 |  | SO-22 SOLEIRA DE GRANITO EM NIVEL 1 PEÇA (L= 14 A 17CM) |  |  |  | M | 169.47 | 1.9 | 173.17 | 329.02 | 2.3% |  | 0 | 0.0074328 | 124.4325 |  | 10.154
13.06.083 |  | SO-23 SOLEIRA DE GRANITO EM NIVEL 1 PEÇA (L=19 A 22CM) |  |  |  | M | 219.46 | 11.8 | 224.24 | 2646.03 | 18.4% |  | 0 | 0.059779 | 161.0461 |  | 13.2002
13.06.084 |  | SO-24 - SOLEIRA DE GRANITO RAMPADA DESNIVEL ATE 2CM 2 PEÇAS (L=14 A 17CM) |  |  |  | M | 232.01 | 9.1 | 232.59 | 2116.57 | 14.7% |  | 0 | 0.048737 | 173.3484 |  | 12.146
13.06.085 |  | SO-25 SOLEIRA DE GRANITO RAMPADA DESNIVEL ATE 2CM 2 PEÇAS (L=19 A 22CM) |  |  |  | M | 282.02 | 17.5 | 283.7 | 4964.75 | 34.5% |  | 0 | 0.11393 | 209.9876 |  | 15.1922
13.06.086 |  | SO-26 SOLEIRA DE GRANITO RAMPADA DESNIVEL ATE 2CM 3 PEÇAS (L=14 A 17CM) |  |  |  | M | 294.37 | 10.2 | 291.85 | 2976.87 | 20.7% |  | 0 | 0.069311 | 222.1243 |  | 14.138
13.06.087 |  | SO-27 SOLEIRA DE GRANITO RAMPADA DESNIVEL ATE 2CM 3 PEÇAS (L=19 A 22CM) |  |  |  | M | 344.39 | 3.9 | 342.95 | 1337.51 | 9.3% |  | 0 | 0.031005 | 258.7636 |  | 17.1842
13.07.000 |  | REVESTIMENTO DE PEITORIS | [7 empty] | 4742.3 | 100% | 1.5%
13.07.002 |  | PE-02 PEITORIL |  |  |  | M | 85.73 | 55.7 | 85.14 | 4742.3 | 100% |  | 0 | 0.11023 | 15.5196 |  | 32.8278
14.00.000 |  | VIDROS | [7 empty] | 39899.16 |  | 0.9%
14.01.000 |  | VIDROS | [7 empty] | 28326.48 | 100% | 71%
14.01.002 |  | VIDRO LISO COMUM INCOLOR DE 3MM |  |  |  | M2 | 99.1 | 184.09 | 99.73 | 18359.3 | 64.8% |  | 0 | 0.42113 | 64.21 |  | 10.93
14.01.004 |  | VIDRO LISO COMUM INCOLOR DE 4MM |  |  |  | M2 | 147.06 | 28.38 | 148.46 | 4213.29 | 14.9% |  | 0 | 0.096343 | 104.35 |  | 10.93
14.01.062 |  | VIDRO LISO INCOLOR LAMINADO 6MM (3+3MM) COM FILME PVB INCLUSIVE GUARNIÇAO NEOPRENE USO EXCLUSIVO PADRAO CRECHE |  |  |  | M2 | 256.84 | 7.38 | 271.8 | 2005.88 | 7.1% |  | 0 | 0.043755 | 203.7 |  | 6.558
14.01.063 |  | VIDRO LISO INCOLOR 6MM INCLUSIVE GUARNIÇAO NEOPRENE USO EXCLUSIVO PADRAO CRECHE |  |  |  | M2 | 143.59 | 21.89 | 171.22 | 3748.01 | 13.2% |  | 0 | 0.072558 | 108.93 |  | 6.558
14.02.000 |  | ESPELHOS | [7 empty] | 11572.68 | 100% | 29%
14.02.001 |  | EP-01 ESPELHO |  |  |  | UN | 547.41 | 21 | 551.08 | 11572.68 | 100% |  | 0 | 0.26537 | 441.0308 |  | 9.96
15.00.000 |  | PINTURA | [7 empty] | 135055.85 |  | 3.1%
15.02.000 |  | FORROS/PAREDES INTERNAS | [7 empty] | 89924.35 | 100% | 66.6%
15.02.003 |  | MASSA NIVELADORA PARA INTERIOR |  |  |  | M2 | 26.54 | 878.53 | 26.91 | 23641.24 | 26.3% |  | 0 | 0.53823 | 13.518 |  | 5.077
15.02.005 |  | TINTA LATEX ECONOMICA |  |  |  | M2 | 32.98 | 1031 | 33.41 | 34445.71 | 38.3% |  | 0 | 0.78491 | 13.018 |  | 8.5145
15.02.019 |  | ESMALTE |  |  |  | M2 | 31.39 | 1013.93 | 31.4 | 31837.4 | 35.4% |  | 0 | 0.7347 | 11.69 |  | 8.5145
15.03.000 |  | ESQUADRIAS | [7 empty] | 29312.62 | 100% | 21.7%
15.03.011 |  | ESMALTE COM MASSA NIVELADORA EM ESQUADRIAS DE MADEIRA |  |  |  | M2 | 63.7 | 177.45 | 63.03 | 11184.67 | 38.2% |  | 0 | 0.26093 | 27.558 |  | 15.037
15.03.021 |  | ESMALTE EM ESQUADRIAS DE FERRO |  |  |  | M2 | 31.68 | 373.19 | 31.66 | 11815.2 | 40.3% |  | 0 | 0.27291 | 7.405 |  | 11.1552
15.03.060 |  | FACE EXTERNA DE CALHAS/CONDUTORES COM TINTA SINTETICA (ESMALTE) |  |  |  | M | 15.78 | 282.7 | 15.63 | 4418.6 | 15.1% |  | 0 | 0.10298 | 6.3852 |  | 3.984
15.03.069 |  | PINTURA DUAS DEMÃOS ESMALTE FACE APARENTE DE TUBULAÇÃO Ø1" |  |  |  | M | 7.65 | 16.6 | 7.63 | 126.66 | 0.4% |  | 0 | 0.0029314 | 1.2878 |  | 2.988
15.03.072 |  | PINTURA DUAS DEMÃOS ESMALTE FACE APARENTE DE TUBULAÇÃO Ø1 1/4" |  |  |  | M | 10.07 | 15.9 | 10.05 | 159.8 | 0.5% |  | 0 | 0.003696 | 1.6098 |  | 3.984
15.03.073 |  | PINTURA DUAS DEMÃOS ESMALTE FACE APARENTE DE TUBULAÇÃO Ø1 1/2" |  |  |  | M | 10.46 | 22.75 | 10.43 | 237.28 | 0.8% |  | 0 | 0.0054933 | 1.9318 |  | 3.984
15.03.074 |  | PINTURA DUAS DEMÃOS ESMALTE FACE APARENTE DE TUBULAÇÃO Ø 2" |  |  |  | M | 13.27 | 14.4 | 13.23 | 190.51 | 0.6% |  | 0 | 0.0044111 | 2.5758 |  | 4.98
15.03.075 |  | PINTURA DUAS DEMÃOS ESMALTE FACE APARENTE DE TUBULAÇÃO Ø 2 1/2" |  |  |  | M | 13.27 | 23.5 | 13.23 | 310.91 | 1.1% |  | 0 | 0.0071988 | 2.5758 |  | 4.98
15.03.076 |  | PINTURA DUAS DEMÃOS ESMALTE FACE APARENTE DE TUBULAÇÃO Ø 3" |  |  |  | M | 14.8 | 30.43 | 14.75 | 448.84 | 1.5% |  | 0 | 0.010396 | 3.8636 |  | 4.98
15.03.082 |  | PINTURA DUAS DEMÃOS ESMALTE FACE APARENTE DE TUBULAÇÃO PVC Ø 6" |  |  |  | M | 16.32 | 25.76 | 16.31 | 420.15 | 1.4% |  | 0 | 0.0097045 | 3.4297 |  | 5.976
15.04.000 |  | EXTERNA | [7 empty] | 15818.88 | 100% | 11.7%
15.04.006 |  | TINTA LATEX STANDARD |  |  |  | M2 | 26.23 | 480.5 | 26 | 12493 | 79% |  | 0 | 0.29094 | 7.3695 |  | 8.5145
15.04.030 |  | VERNIZ ACRILICO BASE SOLVENTE COM 1 DEMAO PRIMER +2 DEMAOS VERNIZ ACRILICO BASE SOLVENTE |  |  |  | M2 | 29.8 | 113.9 | 29.2 | 3325.88 | 21% |  | 0 | 0.078352 | 17.452 |  | 4.372
16.00.000 |  | SERVIÇOS COMPLEMENTARES | [7 empty] | 396737.75 |  | 9%
16.01.000 |  | FECHO: MUROS/ALAMBRADOS/PORTÕES | [7 empty] | 117019.78 | 100% | 29.5%
16.01.013 |  | FD-13 FECHAMENTO DIV/BL CONCR/SEM REVESTIMENTO (H=185CM/SAPATA) |  |  |  | M | 554.49 | 189 | 552.87 | 104492.43 | 89.3% |  | 0 | 2.4192 | 246.6494 |  | 126.9122
16.01.064 |  | PT-29 PORTAO DE TELA PARA QUADRA |  |  |  | M2 | 1159.95 | 5.25 | 1139.35 | 5981.59 | 5.1% |  | 0 | 0.14058 | 905.848 |  | 37.8492
16.01.092 |  | PT-50 PORTAO DE TELA PARA SETORIZAÇAO 120<H<200 CM |  |  |  | M2 | 1319.17 | 4.8 | 1363.7 | 6545.76 | 5.6% |  | 0 | 0.14617 | 1066.0013 |  | 22.1331
16.02.000 |  | PISOS | [7 empty] | 70002.59 | 100% | 17.6%
16.02.018 |  | BORRACHA ASSENTADA C/ ARGAMASSA - PISO TATIL DIRECIONAL |  |  |  | M2 | 513.79 | 1.96 | 516.17 | 1011.69 | 1.4% |  | 0 | 0.023246 | 411.3554 |  | 10.859
16.02.022 |  | PAVIMENTACAO COM PEDRISCO COM ESPESS DE 5 CM |  |  |  | M2 | 14.51 | 90.6 | 14.51 | 1314.61 | 1.9% |  | 0 | 0.030347 | 9.063 |  | 1.798
16.02.027 |  | GA-01 GUIA LEVE OU SEPARADOR DE PISOS |  |  |  | M | 56.32 | 58.3 | 57.46 | 3349.92 | 4.8% |  | 0 | 0.075796 | 42.2477 |  | 2.8529
16.02.064 |  | PISO DE CONCRETO Fck 25MPa DESEMPENAMENTO MECÂNICO E=8CM |  |  |  | M2 | 78.73 | 587.32 | 78.91 | 46345.42 | 66.2% |  | 0 | 1.0674 | 59.0238 |  | 4.0077
16.02.066 |  | PISO DE CONCRETO ARMADO Fck 25MPa DESEMPENAMENTO MECÂNICO E=10CM |  |  |  | M2 | 122.87 | 38.95 | 119.1 | 4638.95 | 6.6% |  | 0 | 0.11048 | 93.91 |  | 5.2029
16.02.068 |  | DEGRAU DE CONCRETO ARMADO Fck 25MPa DESEMPENADO E=6CM INCLUSIVE LASTRO DE BRITA |  |  |  | M | 69.13 | 11.1 | 67.2 | 745.92 | 1.1% |  | 0 | 0.017713 | 33.9752 |  | 13.944
16.02.069 |  | SINALIZAÇÃO VISUAL DE DEGRAUS-PINTURA ACRÍLICA P/PISOS |  |  |  | CJ | 13.68 | 6 | 13.68 | 82.08 | 0.1% |  | 0 | 0.0018947 | 0.19408 |  | 6.5736
16.02.100 |  | LASTRO DE BRITA E=5CM COM AGREGADO RECICLADO DA CONSTRUÇÃO CIVIL |  |  |  | M2 | 7.56 | 706.47 | 7.56 | 5340.91 | 7.6% |  | 0 | 0.12329 | 4.02 |  | 1.3485
16.02.101 |  | LASTRO DE CONCRETO TRAÇO 1:4:8 E=5CM COM AGREGADO RECICLADO DA CONSTRUÇAO CIVIL. |  |  |  | M2 | 29.49 | 80.2 | 29.61 | 2374.72 | 3.4% |  | 0 | 0.054596 | 6.7449 |  | 10.471
16.02.105 |  | CIMENTADO DESEMPENADO COM JUNTA SECA E = 5 CM COM AGREGADO RECICLADO DA CONSTRUÇAO CIVIL |  |  |  | M2 | 59.4 | 80.2 | 59.83 | 4798.37 | 6.9% |  | 0 | 0.10997 | 13.4911 |  | 21.1488
16.03.000 |  | GRAMADOS/PAISAGISMO | [7 empty] | 14838.85 | 100% | 3.7%
16.03.006 |  | GRAMA SAO CARLOS EM PLACAS |  |  |  | M2 | 24.3 | 610.15 | 24.32 | 14838.85 | 100% |  | 0 | 0.34226 | 17.093 |  | 1.895
16.05.000 |  | ÁGUAS PLUVIAIS E DRENAGEM DE ACABAMENTO | [7 empty] | 80527.17 | 100% | 20.3%
16.05.004 |  | CA-05 CANALETA P/ AGUAS PLUVIAIS (L=60CM) |  |  |  | M | 51.26 | 168.5 | 51.26 | 8637.31 | 10.7% |  | 0 | 0.19938 | 22.1074 |  | 12.1422
16.05.031 |  | CA-21 CANALETA DE AGUAS PLUVIAIS EM CONCRETO (20CM) |  |  |  | M | 165.48 | 41.1 | 163.67 | 6726.84 | 8.4% |  | 0 | 0.157 | 56.9714 |  | 47.589
16.05.047 |  | TC-10 TAMPA DE CONCRETO PRE-MOLDADA PERF. P/ CANALETA L=25CM |  |  |  | M | 114.21 | 41.1 | 114.88 | 4721.57 | 5.9% |  | 0 | 0.10836 | 83.198 |  | 7.2275
16.05.052 |  | TAMPA PRÉ-MOLDADA Ø 2,50M PARA POÇO DE RETENÇÃO DE A.P. COM TAMPA DE INSPEÇÃO Ø 0,60M |  |  |  | UN | 1012.19 | 2 | 1014.46 | 2028.92 | 2.5% |  | 0 | 0.046731 | 836.793 |  | 5.976
16.05.058 |  | POÇO DE RETENÇÃO DE ÁGUA PLUVIAL Ø 2,50M COM FUNDO DE CONCRETO |  |  |  | M | 4197.82 | 5 | 4187.71 | 20938.55 | 26% |  | 0 | 0.48451 | 2552.8986 |  | 560.4762
16.05.066 |  | TUBO PVC OCRE JUNTA ELASTICA DN 200 INCLUSIVE CONEXOES - ENTERRADO |  |  |  | M | 237.3 | 6.3 | 230.18 | 1450.13 | 1.8% |  | 0 | 0.03451 | 130.344 |  | 39.84
16.05.067 |  | TUBO PVC OCRE JUNTA ELASTICA DN 250 INCLUSIVE CONEXOES - ENTERRADO |  |  |  | M | 322.92 | 76.4 | 311.45 | 23794.78 | 29.5% |  | 0 | 0.56951 | 201.996 |  | 39.84
16.05.068 |  | TUBO PVC OCRE JUNTA ELASTICA DN 300 INCLUSIVE CONEXOES - ENTERRADO |  |  |  | M | 505.65 | 0.8 | 485.47 | 388.38 | 0.5% |  | 0 | 0.009338 | 337.848 |  | 49.8
16.05.075 |  | CA-10 CAIXA DE AREIA 50X50 CM PARA AGUAS PLUVIAIS |  |  |  | UN | 385.98 | 7 | 388.59 | 2720.13 | 3.4% |  | 0 | 0.06237 | 109.98 |  | 124.375
16.05.080 |  | BOMBA SUBMERSA POTENCIA 1CV, TRIFASICA VAZAO 7M3/HORA ALTURA MANOMETRICA 10 MCA RESERVATORIO RETENÇÃO AGUA PLUVIAL |  |  |  | UN | 3091.8 | 2 | 3112.21 | 6224.42 | 7.7% |  | 0 | 0.14274 | 2553.17 |  | 19.92
16.05.081 |  | AUTOMÁTICO DE BÓIA, EM POLIPROPILENO, (ELETRICO 16A) CONTATO ISENTO DE MERCÚRIO RESERVATORIO RETENÇÃO AGUA PLUVIAL |  |  |  | UN | 73.15 | 2 | 74.07 | 148.14 | 0.2% |  | 0 | 0.0033772 | 44.16 |  | 9.96
16.05.083 |  | REGISTRO DE GAVETA BRUTO DN 80MM (3") RESERVATORIO RETENÇÃO AGUA PLUVIAL |  |  |  | UN | 686.63 | 2 | 697.96 | 1395.92 | 1.7% |  | 0 | 0.0317 | 557.534 |  | 9.96
16.05.084 |  | VALVULA DE RETENCAO VERTICAL DN80MM (3") RESERVATORIO RETENÇÃO AGUA PLUVIAL |  |  |  | UN | 660.2 | 2 | 650.26 | 1300.52 | 1.6% |  | 0 | 0.03048 | 535.414 |  | 9.96
16.05.085 |  | CORRENTE ELO CURTO GALVANIZADO 4MM CARGA TRABALHO 100KG RESERVATORIO RETENÇÃO AGUA PLUVIAL |  |  |  | M | 12.82 | 4 | 12.89 | 51.56 | 0.1% |  | 0 | 0.0011837 | 8.1666 |  | 1.4984
16.06.000 |  | COMPLEMENTOS EXTERNOS/CANTEIRO DE OBRAS/ALAMBRADO | [7 empty] | 43774.65 | 100% | 11%
16.06.023 |  | AL-01 ABRIGO PARA LIXO |  |  |  | UN | 6626.1 | 1 | 6639.39 | 6639.39 | 15.2% |  | 0 | 0.15296 | 4262.1132 |  | 748.9595
16.06.051 |  | CANTEIRO DE OBRAS - LARG 3.30M |  |  |  | M2 | 511.02 | 47.19 | 511.88 | 24155.62 | 55.2% |  | 0 | 0.55667 | 295.7771 |  | 76.9895
16.06.077 |  | MANUTENÇÃO MENSAL DE PLACAS DE OBRA |  |  |  | M2 | 3.39 | 342 | 3.39 | 1159.38 | 2.6% |  | 0 | 0.026763 | 0 |  | 1.6599
16.06.078 |  | FORNECIMENTO E INSTALAÇAO DE PLACA DE IDENTIFICAÇAO DE OBRA INCLUSO SUPORTE ESTRUTURA DE MADEIRA. |  |  |  | M2 | 407.54 | 28.5 | 406.88 | 11596.08 | 26.5% |  | 0 | 0.26812 | 303.9151 |  | 21.6778
16.06.090 |  | INSTALACÃO DE LOUSA (LG-07) |  |  |  | UN | 40.76 | 5 | 40.76 | 203.8 | 0.5% |  | 0 | 0.0047045 | 0 |  | 19.92
16.06.092 |  | INSTALACÃO DE FOGAO INDUSTRIAL |  |  |  | UN | 20.38 | 1 | 20.38 | 20.38 | 0% |  | 0 | 0.00047045 | 0 |  | 9.96
16.07.000 |  | ÁREA EXTERNA: RECREAÇÃO | [7 empty] | 6507.2 | 100% | 1.6%
16.07.023 |  | BC-25 BANCO DE CONCRETO PRE-FABRICADO (L=216CM) |  |  |  | UN | 1316.04 | 5 | 1301.44 | 6507.2 | 100% |  | 0 | 0.1519 | 1028.3318 |  | 42.5994
16.08.000 |  | REDE E TRATAMENTO DE ESGOTO | [7 empty] | 21372.18 | 100% | 5.4%
16.08.026 |  | CI-02 CAIXA DE INSPEÇÃO 80X80CM PARA ESGOTO |  |  |  | UN | 1210.23 | 10 | 1222.95 | 12229.5 | 57.2% |  | 0 | 0.27937 | 393.9593 |  | 361.2936
16.08.027 |  | CG-01 CAIXA DE GORDURA EM ALVENARIA |  |  |  | UN | 1635.51 | 4 | 1641.98 | 6567.92 | 30.7% |  | 0 | 0.15102 | 666.9213 |  | 409.7092
16.08.028 |  | CI-01 CAIXA DE INSPECAO 60X60CM PARA ESGOTO |  |  |  | UN | 639.4 | 4 | 643.69 | 2574.76 | 12% |  | 0 | 0.05904 | 192.7041 |  | 199.8978
16.11.000 |  | LIMPEZA FINAL | [7 empty] | 11515.82 | 100% | 2.9%
16.11.005 |  | LIMPEZA DA OBRA |  |  |  | M2 | 12.87 | 894.78 | 12.87 | 11515.82 | 100% |  | 0 | 0.26583 | 0 |  | 6.293
16.18.000 |  | SERVIÇOS COMPLEMENTARES - CIVIL | [7 empty] | 31179.51 | 100% | 7.9%
16.18.070 |  | SI-01 PLACA DE SINALIZAÇÃO DE AMBIENTE 200X200MM (PORTA) |  |  |  | UN | 112.69 | 1 | 112.69 | 112.69 | 0.4% |  | 0 | 0.0026013 | 92 |  | 1.3485
16.18.071 |  | SI-02 PLACA DE SINALIZAÇÃO DE AMBIENTE 200X200MM (PAREDE INTERNA) |  |  |  | UN | 115.03 | 7 | 115.05 | 805.35 | 2.6% |  | 0 | 0.018588 | 92.4125 |  | 2.2475
16.18.072 |  | SI-03 PLACA DE SINALIZAÇÃO DE AMBIENTE 200X200MM (PAREDE INTERNA) |  |  |  | UN | 169.64 | 23 | 169.66 | 3902.18 | 12.5% |  | 0 | 0.090067 | 138.1125 |  | 2.2475
16.18.073 |  | SI-04 PLACA DE SINALIZAÇÃO DE AMBIENTE 700X200MM (PORTA) |  |  |  | UN | 260.4 | 40 | 260.4 | 10416 | 33.4% |  | 0 | 0.24044 | 215.6 |  | 1.3485
16.18.074 |  | SI-05 PLACA DE SINALIZAÇÃO DE AMBIENTE 700X200MM (PAREDE INTERNA) |  |  |  | UN | 262.73 | 4 | 262.75 | 1051 | 3.4% |  | 0 | 0.024259 | 216.0125 |  | 2.2475
16.18.075 |  | SI-06 PLACA DE SINALIZAÇÃO DE AMBIENTE 700X200MM (PAREDE INTERNA) |  |  |  | UN | 414.61 | 4 | 414.63 | 1658.52 | 5.3% |  | 0 | 0.038284 | 343.1125 |  | 2.2475
16.18.076 |  | SI-07 PLACA DE SINALIZAÇÃO DE AMBIENTE 500X60MM (PAREDE INTERNA) / BRAILLE |  |  |  | UN | 358.18 | 31 | 358.18 | 11103.58 | 35.6% |  | 0 | 0.25632 | 298.2 |  | 0.899
16.18.078 |  | SI-09 PLACA DE SINALIZAÇÃO DE AMBIENTE 500X500MM (PAREDE EXTERNA) |  |  |  | UN | 728.06 | 1 | 728.08 | 728.08 | 2.3% |  | 0 | 0.016807 | 605.4125 |  | 2.2475
16.18.079 |  | SI-10 PLACA DE SINALIZAÇÃO DE AMBIENTE 500X700MM (PAREDE EXTERNA) |  |  |  | UN | 1004.82 | 1 | 1004.84 | 1004.84 | 3.2% |  | 0 | 0.023195 | 837.0125 |  | 2.2475
16.18.080 |  | SI-11 SINALIZAÇÃO HORIZONTAL PARA VAGA ACESSIVEL |  |  |  | UN | 399.09 | 1 | 397.27 | 397.27 | 1.3% |  | 0 | 0.0092126 | 61.036 |  | 159.36
[7 empty] | Valor Total do Orçamento = |  |  |  | 4419412.39 |  |  |  |  | 315843.8435 | 13964.4494
Resumo por Etapa
01.00.000 |  | SERVIÇOS PRELIMINARES | [7 empty] | 187344.56 |  | 4.24%
02.00.000 |  | INFRAESTRUTURA | [7 empty] | 620320.81 |  | 14.04%
03.00.000 |  | SUPERESTRUTURA | [7 empty] | 553304.75 |  | 12.52%
04.00.000 |  | ALVENARIA E OUTROS ELEMENTOS DIVISÓRIOS | [7 empty] | 130400.86 |  | 2.95%
05.00.000 |  | ELEMENTOS DE MADEIRA/COMPONENTES ESPECIAIS | [7 empty] | 150530.32 |  | 3.41%
06.00.000 |  | ELEMENTOS DE METÁLICOS/COMPONENTES ESPECIAIS | [7 empty] | 536911.76 |  | 12.15%
07.00.000 |  | COBERTURA | [7 empty] | 138223.86 |  | 3.13%
08.00.000 |  | INSTALAÇÕES HIDRÁULICAS | [7 empty] | 733867.86 |  | 16.61%
09.00.000 |  | INSTALAÇÕES ELÉTRICAS | [7 empty] | 229656.86 |  | 5.2%
10.00.000 |  | FORRO | [7 empty] | 1050.7 |  | 0.02%
11.00.000 |  | IMPERMEABILIZAÇÕES/JUNTAS DE DILATAÇÃO | [7 empty] | 28888.78 |  | 0.65%
12.00.000 |  | REVESTIMENTOS: TETO E PAREDE | [7 empty] | 218472.25 |  | 4.94%
13.00.000 |  | PISOS INTERNOS/RODAPÉS/PEITORIS | [7 empty] | 318746.26 |  | 7.21%
14.00.000 |  | VIDROS | [7 empty] | 39899.16 |  | 0.9%
15.00.000 |  | PINTURA | [7 empty] | 135055.85 |  | 3.06%
16.00.000 |  | SERVIÇOS COMPLEMENTARES | [7 empty] | 396737.75 |  | 8.98%
[8 empty] | Valor Total do Orçamento = |  |  | 4419412.39
Responsável técnico
|  |  |  | Prefeita Municipal | [5 empty] | Eng° Civil Elias Mauch Ferreira
|  |  | Cristina do Carmo Brandão Bueno Domingues | [6 empty] | CREA-SP 5070383571

## Sheet2
Resumo
Os valores de Material e M.Obra estão com BDI e L.Sociais = zero (Valores Arredondados)
Produtos Técnicos - Orçamento Virtual
[10 empty] | Orçamento (FDE) |  |  | 4331996.8
|  |  |  | Data Base: |  | Outubro/2023
4331996.8
Orçamento (Proposta)
[10 empty] | %Variação |  | 0
QUADRO DE INSUMOS
MÃO DE OBRA | [6 empty] | MATERIAIS
Código | Descrição |  | Unidade |  | Total de Coeficiente |  | Código | Descrição |  |  | Unidade |  |  | Total de Coeficiente
10101 | AJUDANTE |  | H |  | 91.5225 |  | 20221 | EXEC DE ESTACA TIPO HELICE DN 30CM |  |  | M |  |  | 1920
10106 | AZULEJISTA |  | H |  | 400.6319 |  | 20318 | TAXA DE MOBILIZACAO DE EQUIPAMENTO - ESTACA HELICE |  |  | UN |  |  | 1
10111 | CARPINTEIRO |  | H |  | 4116.2031 |  | 20503 | AREIA |  |  | M3 |  |  | 149.4356
10112 | AJUDANTE DE CARPINTEIRO |  | H |  | 4065.5293 |  | 20505 | CAL HIDRATADA |  |  | KG |  |  | 15730.0867
10115 | ELETRICISTA |  | H |  | 1923.406 |  | 20508 | CIMENTO |  |  | KG |  |  | 46398.2968
10116 | AJUDANTE ELETRICISTA |  | H |  | 2102.796 |  | 20509 | CIMENTO BRANCO |  |  | KG |  |  | 4.29
10118 | ENCANADOR |  | H |  | 2151.5629 |  | 20517 | PEDRA BRITADA 1 |  |  | M3 |  |  | 3.4364
10119 | AJUDANTE DE ENCANADOR |  | H |  | 2159.3853 |  | 20518 | PEDRA BRITADA 2 |  |  | M3 |  |  | 198.504
10121 | FERREIRO |  | H |  | 2275.8046 |  | 20522 | PEDRISCO |  |  | M3 |  |  | 8.978
10122 | AJUDANTE DE FERREIRO |  | H |  | 2275.8046 |  | 20530 | CONCRETO DOSADO (CONDICAO-A) FCK 15 MPA |  |  | M3 |  |  | 11.191
10123 | GESSEIRO |  | H |  | 467.425 |  | 20535 | CONCRETO DOSADO (CONDICAO-A) FCK 20 MPA |  |  | M3 |  |  | 4.4129
10124 | GRANITEIRO |  | H |  | 2.5 |  | 20536 | CONCRETO DOSADO (CONDICAO A) FCK 25 MPA |  |  | M3 |  |  | 239.5262
10126 | JARDINEIRO |  | H |  | 30.5075 |  | 20537 | CONCRETO DOSADO (CONDICAO A) BOMB FCK 25 MPA |  |  | M3 |  |  | 93.738
10128 | LADRILHISTA |  | H |  | 599.6818 |  | 20538 | CONCRETO DOSADO (CONDICAO A) FCK=30MPA |  |  | M3 |  |  | 0.0777
10139 | PEDREIRO |  | H |  | 7094.1456 |  | 20560 | CONCRETO DOSADO (COND-A) BOMB FCK 20 MPA C/PEDRISCO |  |  | M3 |  |  | 135.744
10140 | PINTOR |  | H |  | 2031.1529 |  | 20572 | AREIA RECICLADA DE RESIDUOS CONSTRUÇAO CIVIL |  |  | M3 |  |  | 4.3452
10141 | AJUDANTE DE PINTOR |  | H |  | 1706.6816 |  | 20575 | BRITA RECICLADA DE RESIDUOS CONSTRUÇAO CIVIL |  |  | M3 |  |  | 37.7913
10142 | POCEIRO |  | H |  | 93.8885 |  | 20580 | GESSO |  |  | KG |  |  | 4674.25
10144 | SERRALHEIRO |  | H |  | 61.0858 |  | 20581 | ARGAMASSA DE ASSENTAMENTO TIPO AC-I |  |  | KG |  |  | 2856.1096
10145 | AJUDANTE SERRALHEIRO |  | H |  | 61.0858 |  | 20582 | ARGAMASSA QUARTZOLIT PARA PASTILHAS |  |  | KG |  |  | 97.25
10146 | SERVENTE |  | H |  | 15566.9614 |  | 20583 | ARGAMASSA DE ASSENTAMENTO TIPO AC-II OU AC-III |  |  | KG |  |  | 2864.835
10150 | TELHADISTA |  | H |  | 223.3518 |  | 20596 | ARGAMASSA PRE FABRICADA PARA REJUNTAMENTO |  |  | KG |  |  | 502.4032
10151 | AJUDANTE DE TELHADISTA |  | H |  | 223.3518 |  | 21004 | MADEIRA SERRADA G1-C2 |  |  | M3 |  |  | 0.12741
10155 | OPERADOR |  | H |  | 47.0348 |  | 21005 | MADEIRA SERRADA G1-C6 |  |  | M3 |  |  | 1.3419
10159 | AJUDANTE MARCENEIRO |  | H |  | 19.25 |  | 21007 | MADEIRA SERRADA G1-C5 |  |  | M3 |  |  | 0.81225
10186 | VIDRACEIRO |  | H |  | 231.032 |  | 21008 | CAIBRO 5X6CM G1-C2 |  |  | M |  |  | 101.4585
10187 | APLICADOR |  | H |  | 100.4365 |  | 21011 | PONTALETE DE MADEIRA 7,5X7,5CM G1-C2 |  |  | M |  |  | 4741.2179
10188 | AJUDANTE DE APLICADOR |  | H |  | 90.2845 |  | 21012 | SARRAFO BRUTO 5X2,5CM G1-C2 |  |  | M |  |  | 1378.974
[7 empty] | 21013 | SARRAFO BRUTO 10X2,5CM G1-C2 |  |  | M |  |  | 616.3324
[7 empty] | 21019 | SARRAFO BRUTO 7,5X2,5CM G1-C2 |  |  | M |  |  | 132.4014
[7 empty] | 21020 | TABUA 30X2,5CM G1-C2 |  |  | M2 |  |  | 645.2078
[7 empty] | 21022 | VIGA DE MADEIRA 6X12CM G1-C6 |  |  | M |  |  | 319.9003
[7 empty] | 21025 | PAINEL DE MADEIRA COMPENSADA RESINADA E=10MM G1-C8 |  |  | M2 |  |  | 0.914
[7 empty] | 21035 | PAINEL DE MADEIRA COMPENSADA RESINADA E=12MM G1-C8 |  |  | M2 |  |  | 51.4609
[7 empty] | 21039 | PAINEL DE MADEIRA COMPENSADA PLASTIFICADA E=10MM G1-C8 |  |  | M2 |  |  | 36.705
[7 empty] | 21043 | PAINEL DE MADEIRA COMPENSADA PLASTIFICADA E=12MM G1-C8 |  |  | M2 |  |  | 398.8083
[7 empty] | 21052 | ESTRONCA EUCALIPTO/PINUS DIAM=15CM |  |  | M |  |  | 1.3538
[7 empty] | 21055 | RIPA 5X1,5CM G1-C2 |  |  | M |  |  | 106.0149
[7 empty] | 21102 | SARRAFO BRUTO 5X2,5CM G1-C3 |  |  | M |  |  | 2.165
[7 empty] | 21107 | SARRAFO APARELHADO 5X2,5CM G1-C4 |  |  | M |  |  | 18.4
[7 empty] | 21510 | ACO CA-25 $MD BITOLAS |  |  | KG |  |  | 15
[7 empty] | 21525 | ACO CA-50-A $MD BITOLAS |  |  | KG |  |  | 21718.9773
[7 empty] | 21538 | ACO CA-60-B $MD BITOLAS |  |  | KG |  |  | 3569.005
[7 empty] | 21542 | TELA TELCON Q138 (PAINEL) |  |  | M2 |  |  | 40.8975
[7 empty] | 21560 | TELA ARMADURA (MALHA AÇO CA-60) |  |  | KG |  |  | 2246.2
[7 empty] | 22075 | LAJE PRE-MOLD D=2,50M E=15CM P/RESERV FORN/MONT |  |  | UN |  |  | 2
[7 empty] | 22076 | LAJE PRE-MOLD D=2,50M E=8CM P/RESERV FORN/MONT |  |  | UN |  |  | 2
[7 empty] | 22121 | LAJE PRE-FABR VIGOTA TREL UNIDIR LT12-100KGF/M2 |  |  | M2 |  |  | 953.2
[7 empty] | 22502 | BLOCO DE CONCRETO 9X19X39CM - 3MPa |  |  | UN |  |  | 2227.474
[7 empty] | 22509 | BLOCO DE CONCRETO 19X19X19CM - 6MPa |  |  | UN |  |  | 796.4457
[7 empty] | 22515 | TIJOLO COMUM MACICO |  |  | UN |  |  | 20868.8
[7 empty] | 22576 | BLOCO DE CONCRETO 19X19X39CM - 6MPa |  |  | UN |  |  | 838.5
[7 empty] | 22577 | BLOCO DE CONCRETO 14X19X39CM - 3MPa |  |  | UN |  |  | 12331.8
[7 empty] | 22580 | BLOCO DE CONCRETO 19X19X39CM - 3MPa |  |  | UN |  |  | 3718
[7 empty] | 22596 | BLOCO DE CONCRETO CANALETA 14X19X39CM - 3MPa |  |  | UN |  |  | 491.4
[7 empty] | 23523 | DIVISORIA SANITARIA DE GRANILITE E=4CM |  |  | M2 |  |  | 10.14
[7 empty] | 23527 | DIVISORIA SANITARIA DE GRANILITE E=3CM |  |  | M2 |  |  | 18.5645
[7 empty] | 23535 | DIVISORIA PORTA 0,82X2,10M COLOCADA G1-C7 |  |  | UN |  |  | 1
[7 empty] | 23540 | DIVISORIA DE GESSO ACARTONADA 120/90 2ST15MM COM LÃ MINERAL FORN E INST |  |  | M2 |  |  | 7.18
[7 empty] | 24009 | CIMENTO CRISTALIZANTE PARA IMPERMEABILIZACAO |  |  | KG |  |  | 771.12
[7 empty] | 24010 | EMULSAO ADESIVA PVA |  |  | KG |  |  | 38.556
[7 empty] | 24027 | TELA ESTRUTURANTE FIO DE POLIESTER MALHA 2X2MM |  |  | M2 |  |  | 404.54
[7 empty] | 24053 | ARGAMASSA POLIMERICA BICOMPONENTE SEMIFLEXIVEL |  |  | KG |  |  | 237.12
[7 empty] | 24054 | ARGAMASSA POLIMERICA BICOMPONENTE FLEXIVEL |  |  | KG |  |  | 342
[7 empty] | 24069 | IMPERMEABILIZANTE PEGA NORMAL P/ ARGAM E CONCRETO |  |  | KG |  |  | 380.0365
[7 empty] | 24091 | SELANTE POLIURETANO BISNAGA 300ML DUREZA SHORE A30 |  |  | UN |  |  | 71.8265
[7 empty] | 24093 | BAGUETE PLASTICO TIPO TARUCEL D=6MM |  |  | M |  |  | 353.8971
[7 empty] | 24098 | IMPERMEABILIZANTE FLEXIVEL DE BASE ACRILICA |  |  | KG |  |  | 295.3668
[7 empty] | 25661 | TELHA TECNOLOGIA CRFS ONDULADA 6MM |  |  | M2 |  |  | 27.4646
[7 empty] | 25662 | TELHA TECNOLOGIA CRFS ONDULADA 8MM |  |  | M2 |  |  | 1125.9535
[7 empty] | 25678 | CUMEEIRA SHED P/ TELHA TECNOLOGIA CRFS ONDULADA |  |  | UN |  |  | 47.215
[7 empty] | 25685 | RUFO P/ TELHA TECNOLOGIA CRFS ONDULADA |  |  | UN |  |  | 47.215
[7 empty] | 26591 | VEDACAO ELASTICA - CONJ DE ARRUELAS DE ACO E PVC |  |  | CJ |  |  | 1390.3078
[7 empty] | 26603 | PARAFUSO AUTO ATARRACHANTE 6,0X80MM |  |  | UN |  |  | 39
[7 empty] | 26613 | PARAFUSO 8X110MM GALVAN. OU GANCHO FIX.TELHA ONDULADA/CANALETE 90CM |  |  | UN |  |  | 1428.0598
[7 empty] | 26673 | PERFIL U ABAS IGUAIS 30X15X3MM ALUMINIO COR NATURAL |  |  | KG |  |  | 5.8715
[7 empty] | 26687 | PARAFUSO AÇO GALV. 6,3X38MM |  |  | UN |  |  | 8
[7 empty] | 26690 | PARAFUSO AUTOATARRACHANTE 6,3 X 50 MM |  |  | UN |  |  | 100.9414
[7 empty] | 26691 | CHUMBADOR MECÂNICO EXPANSÍVEL 1/4"X2". |  |  | UN |  |  | 100
[7 empty] | 26693 | CHUMBADOR MECÂNICO EXPANSÍVEL 1/4"X3". |  |  | UN |  |  | 45
[7 empty] | 26719 | PARAFUSO SEXTAVADO 3/8"X3" C/ PORCA E ARRUELA |  |  | UN |  |  | 296.7209
[7 empty] | 26724 | PARAFUSO SEXT 1/4' X 5CM C/BUCHA PLASTICA |  |  | CJ |  |  | 10
[7 empty] | 26726 | PARAFUSO AUTO-ATARRACHANTE 5,5X38MM C/ ARRUELA |  |  | CJ |  |  | 104
[7 empty] | 26731 | PARAFUSO AUTO-ATARRACHANTE CABECA OVAL 4,8 X 75MM |  |  | UN |  |  | 520.32
[7 empty] | 26745 | PARAFUSO AUTO-ATARRACHANTE (3,5X25MM)-CABEÇA CHATA |  |  | UN |  |  | 52.751
[7 empty] | 26746 | PARAFUSO AUTO-ATARRACHANTE 4,8X25MM |  |  | UN |  |  | 290
[7 empty] | 26747 | PARAFUSO INOX AUTO-ATARR SEXT M6X50 |  |  | UN |  |  | 24
[7 empty] | 26760 | PREGO |  |  | KG |  |  | 474.3196
[7 empty] | 26770 | REBITE TIPO POP 440 (CENTO) |  |  | UN |  |  | 1.68
[7 empty] | 26777 | BUCHA NYLON TIPO S-8 (CENTO) |  |  | UN |  |  | 8.7467
[7 empty] | 26778 | BUCHA NYLON TIPO S-6 (CENTO) |  |  | UN |  |  | 1.16
[7 empty] | 26779 | BUCHA NYLON TIPO S-5 (CENTO) |  |  | UN |  |  | 0.52727
[7 empty] | 26841 | PARAFUSO SEXT 5/16X1 3/4" C/ PORCA E ARRUELA PRES |  |  | CJ |  |  | 100
[7 empty] | 27010 | ARAME RECOZIDO N.18 |  |  | KG |  |  | 435.1152
[7 empty] | 27524 | TELA DE NYLON TIPO MOSQUITEIRO |  |  | M2 |  |  | 0.25
[7 empty] | 27528 | TP-12 TELA DE PROTECAO REMOVIVEL COMPLETA - GALVANIZADA |  |  | UN |  |  | 14.1342
[7 empty] | 28005 | COLA PVA |  |  | KG |  |  | 0.098
[7 empty] | 28006 | COLA DE CONTATO A BASE DE NEOPRENE |  |  | KG |  |  | 1.924
[7 empty] | 28017 | ENDURECEDOR SUPERFICIAL PARA CONCRETO |  |  | KG |  |  | 156.5675
[7 empty] | 28056 | GRAFITE |  |  | L |  |  | 0.21
[7 empty] | 28065 | MASTIQUE ELASTICO POLIURETANO P/JUNTAS |  |  | C3 |  |  | 3384
[7 empty] | 28070 | TRAVA QUIMICA |  |  | GR |  |  | 6
[7 empty] | 28081 | FITA CREPE 25MM X 50M |  |  | UN |  |  | 3.1152
[7 empty] | 30101 | GUARNICAO DE MADEIRA 5CM PARA PORTAS G1-C4 |  |  | UN |  |  | 25
[7 empty] | 30102 | GUARNICAO DE MADEIRA 5CM G1-C4 |  |  | M |  |  | 18.4
[7 empty] | 30109 | GS-03 JANELA SARRAF.MACIÇA 60X130CM E=25MM X 2 G1-C1 |  |  | UN |  |  | 1
[7 empty] | 30135 | BATENTE DE MADEIRA 3,5X14CM VAO 50 A 90X210CM G1-C1 |  |  | UN |  |  | 25
[7 empty] | 30160 | BR-05 TAMPO MDF 25MM C/LAMINADO POSTFORMING 6MM G1-C7 |  |  | M2 |  |  | 1.611
[7 empty] | 30206 | PORTA SARRAFEADA MACIÇA P/ BOX 62X150CM G1-C1 |  |  | UN |  |  | 4
[7 empty] | 30220 | PORTA SARRAFEADA MACIÇA 101X210CM CORRER G1-C1 |  |  | UN |  |  | 3
[7 empty] | 30222 | PORTA SARRAF.SEMI OCA LISA P/ PINTURA 72X210CM G1-C1 |  |  | UN |  |  | 3
[7 empty] | 30223 | PORTA SARRAF.SEMI OCA LISA P/ PINTURA 82X210CM G1-C1 |  |  | UN |  |  | 2
[7 empty] | 30224 | PORTA SARRAF.SEMI OCA LISA P/ PINTURA 92X210CM G1-C1 |  |  | UN |  |  | 20
[7 empty] | 30308 | BANDEIRA P/ PORTA SARRAF.SEMI OCA LISA P/ PINTURA G1-C1 |  |  | M2 |  |  | 9
[7 empty] | 31004 | BA-13 PORTA BASCULANTE 150X150CM ACIONAMENTO MANUAL |  |  | UN |  |  | 1
[7 empty] | 31017 | PF-19 PORTA DE FERRO PARA RESERVATÓRIO-GALVANIZADA C/BATENTE |  |  | UN |  |  | 2
[7 empty] | 31049 | AC-04/05 PORTA DE TELA C/TRINCO P/CAVALETE 65X85CM |  |  | UN |  |  | 1
[7 empty] | 31054 | BATENTE DE ALUMINIO P/ DIVISORIA GRANILITE |  |  | M |  |  | 16.224
[7 empty] | 31065 | SUPORTE METÁLICO (PERFIL LAMINADO TRABALHADO) |  |  | KG |  |  | 349.0252
[7 empty] | 31068 | PF-20 PORTA DE FERRO COM BANDEIRA L=180CM |  |  | UN |  |  | 2
[7 empty] | 31070 | EF-14 ESQUADRIA DE FERRO 180X90CM |  |  | UN |  |  | 9
[7 empty] | 31071 | EF-13 ESQUADRIA DE FERRO 90X90CM |  |  | UN |  |  | 39
[7 empty] | 31076 | BA-11 PORTA DE FERRO (0,70X1,50) |  |  | UN |  |  | 2
[7 empty] | 31081 | GR-02 GRADIL DE PROTECAO/GUICHE 122X105 CM |  |  | UN |  |  | 1
[7 empty] | 31088 | EF-16 ESQUADRIA DE FERRO FIXA L=90CM |  |  | UN |  |  | 3
[7 empty] | 31089 | EF-17 ESQUADRIA DE FERRO FIXA L=180CM |  |  | UN |  |  | 4
[7 empty] | 31094 | VENEZIANA IND.ALETAS PVC MONT ACO PRE-PINT REF 100 |  |  | M2 |  |  | 52.92
[7 empty] | 31101 | AL-01/AL-02 PORTAO C/ CHAPA PERFURADA GALV 1.20 X 2.40M |  |  | UN |  |  | 1
[7 empty] | 31107 | PORTA PF-B ADAPTADA MODELO PF-23 DUAS FOLHAS L=300CM |  |  | UN |  |  | 2
[7 empty] | 31109 | PF-A PORTA/JANELA DE FERRO ADAPTADA DA PF11 |  |  | UN |  |  | 4
[7 empty] | 31144 | AG-06 PORTAO TELA 1.50X3.10 M MALHA 2" FIO 10 |  |  | UN |  |  | 1
[7 empty] | 31188 | TUBO DE ACO 100X100X3 MM |  |  | M |  |  | 35.7
[7 empty] | 31197 | TUBO DE ACO GALVANIZADO RETANGULAR 50X70X3MM |  |  | M |  |  | 122.425
[7 empty] | 31206 | PF-32 PORTA EM CHAPA DE AÇO 82X210CM GALV. C/BATENTE |  |  | UN |  |  | 4
[7 empty] | 31207 | PF-33 PORTA DE FERRO 180X215CM C/BATENTE |  |  | UN |  |  | 1
[7 empty] | 31220 | EF-20 ESQUADRIA DE FERRO 180X180CM |  |  | UN |  |  | 13
[7 empty] | 31244 | CAIXILHO DE FERRO BASCULANTE (TIPO EF-06) |  |  | M2 |  |  | 8.1
[7 empty] | 31298 | PF-C PORTA CAIXILHO DE FERRO 93X215CM ADAPTADA DA PF-27 |  |  | UN |  |  | 8
[7 empty] | 31305 | BARRA DE INOX ESCOVADO (D=7/8" OU 1") C=450MM |  |  | UN |  |  | 12
[7 empty] | 31306 | FRISO PARA VEDAÇÃO EM ALUMÍNIO E BORRACHA |  |  | M |  |  | 4.68
[7 empty] | 31312 | BATENTE METALICO EM PERFIL CHAPA 14 (1,9MM) ZINCADA |  |  | M |  |  | 3.8
[7 empty] | 31339 | VA-01 VARAL TOALHEIRO |  |  | UN |  |  | 2
[7 empty] | 31347 | BARRA INOX ESCOVADO D=7/8" OU 1" C=300MM |  |  | UN |  |  | 6
[7 empty] | 31355 | EF-03 ESQUADRIA DE FERRO 90X150CM |  |  | UN |  |  | 24
[7 empty] | 31360 | EF-15 ESQUADRIA DE FERRO / VENT. CRUZ. L=180CM |  |  | M2 |  |  | 20.66
[7 empty] | 31369 | PT-50 PORTÃO DE TELA P/SETORIZAÇÃO (1,00X2,00)M-GALVANIZADO |  |  | UN |  |  | 2.9376
[7 empty] | 31374 | EM-06 ESCADA MARINHEIRO GALVANIZADO |  |  | M |  |  | 13.3
[7 empty] | 31389 | TI-01 TAMPA DE INSPECAO - GALVANIZADA |  |  | UN |  |  | 2
[7 empty] | 31391 | PT-29 PORTAO DE TELA PARA QUADRA-GALVANIZADO |  |  | UN |  |  | 2.1525
[7 empty] | 31401 | BARRA APOIO 70CM AÇO INOX ESCOVADO D=30/35MM C/FLANGE |  |  | UN |  |  | 1
[7 empty] | 31402 | BARRA APOIO ANGULAR 70X70CM AÇO INOX ESCOVADO D=30/35MM C/FLANGE |  |  | UN |  |  | 1
[7 empty] | 31403 | BARRA DE APOIO INOX ESCOVADO D=30/35MM C/ FLANGE C=800MM |  |  | UN |  |  | 8
[7 empty] | 31404 | BARRA DE APOIO P/LAVAT INOX ESCOVADO D=30/35MM C/FLANGE |  |  | UN |  |  | 3
[7 empty] | 31405 | PF-30 PORTA EM CHAPA DE AÇO C/VENT.PERM.(L=140CM) - GALVANIZADA C/BATENTE |  |  | UN |  |  | 1
[7 empty] | 31421 | BANCO ARTICULADO 70X45CM ALUMINIO CANTO ARREDONDADO PINTURA EPOXI BRANCA |  |  | UN |  |  | 1
[7 empty] | 31423 | BANCO DE CONCRETO PRE-FABRICADO L=216CM (BMR216) |  |  | UN |  |  | 5
[7 empty] | 31511 | MOLA HIDRAULICA AEREA ( REF. DORMA TS68) |  |  | UN |  |  | 5
[7 empty] | 31518 | TRILHO SUPERIOR (STANLEY) ALUMINIO 34X43MM PINT ELETROSTATICA |  |  | M |  |  | 5.7
[7 empty] | 31519 | CONJUNTO RODIZIO FIXADOR SUSPENSAO PORTA AMORTECEDOR E PINO GUIA INFERIOR |  |  | UN |  |  | 3
[7 empty] | 31531 | CO-35 CORRIMÃO DUPLO COM MONTANTE VERTICAL AÇO GALVANIZADO |  |  | M |  |  | 25
[7 empty] | 31533 | DOBRADICA ACO CROM. C/PINO BOLAS ACO 3 1/2X3" |  |  | UN |  |  | 172
[7 empty] | 31536 | TRILHO CANALETA DE ALUMINIO "U" DE 1/2" |  |  | M |  |  | 2.7
[7 empty] | 31544 | SUPORTE PINT ELETROSTATICA AFASTADOR E FIXADOR DO TRILHO SUPERIOR |  |  | UN |  |  | 24
[7 empty] | 31560 | REFORCO DE FECHADURA PARA PORTA (RP-02) |  |  | UN |  |  | 25
[7 empty] | 31561 | BATENTE ALUMINIO 38,1X76,2X1,58 MM PINT ELETROSTATICA |  |  | M |  |  | 6.6
[7 empty] | 31621 | CADEADO LATAO CIL. TRAVA DUPLA 30 MM |  |  | UN |  |  | 4.1525
[7 empty] | 31635 | CABIDE SIMPLES GANCHO GRANDE - ZAMACK |  |  | UN |  |  | 4
[7 empty] | 31644 | DOBRADICA DE ACO CROMADO C/ PINOS BOLAS 3"X2 1/2" |  |  | UN |  |  | 4
[7 empty] | 31645 | DOBRADIÇA PALMELA AÇO INOX 304 41/4" X 3 1/2" ESPESSURA 5MM |  |  | UN |  |  | 16
[7 empty] | 31671 | FECHADURA TIPO TUBULAR COMPLETA - 90 MM DIST. |  |  | UN |  |  | 1
[7 empty] | 31680 | FECHADURA EXT.TIPO BICO PAPAGAIO C/ROSETA ACAB.CROMADO P/PORTA CORRER |  |  | UN |  |  | 3
[7 empty] | 31686 | FECHO UNHA (18A20CM) DE EMBUTIR ACO CROMADO |  |  | UN |  |  | 24
[7 empty] | 31715 | TARGETA DE SOBREPOR LIVRE-OCUP |  |  | UN |  |  | 4
[7 empty] | 31719 | CADEADO LATAO CIL. TRAVA DUPLA 35 MM |  |  | UN |  |  | 1
[7 empty] | 31753 | CONJ. FECHADURA EXT. D=55MM C/ MACANETA E ROSETA |  |  | CJ |  |  | 49
[7 empty] | 32001 | AZULEJOS RETIFICADO LISO BRANCO BRILHANTE |  |  | M2 |  |  | 694.0548
[7 empty] | 32026 | PASTILHA ESMALTADA 5,0X 5,0 CM |  |  | M2 |  |  | 20.4225
[7 empty] | 33515 | CANTONEIRA DE ALUMINIO PARA REBOCO (CANTO REBOCO) |  |  | M |  |  | 16.8
[7 empty] | 34060 | FORRO GESSO ACARTONADO FORN COLOCADO INCL ESTRUTURA |  |  | M2 |  |  | 8.75
[7 empty] | 34562 | PORCELANATO ESMALTADO |  |  | M2 |  |  | 603.6134
[7 empty] | 35036 | GRANITO CINZA ANDORINHA E=2CM C/ RECORTE P/ CUBA |  |  | M2 |  |  | 7.0885
[7 empty] | 35038 | GRANITO CINZA ANDORINHA E=3CM |  |  | M2 |  |  | 1.34
[7 empty] | 35039 | GRANITO CINZA ANDORINHA E=2CM |  |  | M2 |  |  | 31.5974
[7 empty] | 35090 | GRANITO LEVIGADO 3,5X2,0 CM (BAGUETE) |  |  | M |  |  | 54.8
[7 empty] | 35091 | GRANITO CINZA ANDORINHA LEVIGADO (E=2CM) |  |  | M2 |  |  | 8.99
[7 empty] | 35517 | MANTA VINILICA L= 2,00M E=2MM INCLUSO RODAPÉ CURVO 5CM FORNECIDO E INSTALADO |  |  | M2 |  |  | 278.57
[7 empty] | 35531 | PLACA GRANILITE POLIDO ESPESSURA 3CM |  |  | M2 |  |  | 58.3481
[7 empty] | 35532 | PLACA GRANILITE POLIDO ESPESSURA 4CM |  |  | M2 |  |  | 20.35
[7 empty] | 35540 | PLACAS BORRACHA 250X250MM E=7MM TATIL ALER/DIR-ARG |  |  | M2 |  |  | 1.96
[7 empty] | 35541 | PLACAS BORRACHA 250X250MM E=4MM TATIL ALER/DIR-COL |  |  | M2 |  |  | 4.81
[7 empty] | 35590 | MAO DE OBRA / EQUIP. MEC. ROT. / CORTE / LASER |  |  | M2 |  |  | 626.27
[7 empty] | 36515 | GUIA LEVE PRE-MOLDADA P/ JARDIM 5,0X23X100CM |  |  | UN |  |  | 58.3
[7 empty] | 36554 | TC-10 PLACA DE CONCR. PRE-MOLD PERF. 59,5X24,5X5CM |  |  | UN |  |  | 69.87
[7 empty] | 36555 | TC-11 PLACA DE CONCR. PRE-MOLD PERF. 59,5X34,5X5CM |  |  | UN |  |  | 1
[7 empty] | 37043 | MASSA PARA VIDRO |  |  | KG |  |  | 424.94
[7 empty] | 37071 | VIDRO LISO INCOLOR LAMINADO 3+3MM COM FILME PVB |  |  | M2 |  |  | 8.26
[7 empty] | 37072 | GUARNICAO CUNHA NEOPRENE PARA VIDRO |  |  | M |  |  | 119.38
[7 empty] | 37081 | VIDRO LISO COMUM INCOLOR - 3MM |  |  | M2 |  |  | 184.09
[7 empty] | 37082 | VIDRO LISO COMUM INCOLOR - 4MM |  |  | M2 |  |  | 28.38
[7 empty] | 37084 | VIDRO LISO COMUM INCOLOR - 6MM |  |  | M2 |  |  | 21.89
[7 empty] | 37130 | ACRILICO TRANSPARENTE ESP=5MM |  |  | M2 |  |  | 0.242
[7 empty] | 37201 | EP-01 ESPELHO 60X45X3MM C/ MOLDURA ALUM ANODIZ |  |  | UN |  |  | 21
[7 empty] | 37502 | TINTA ESMALTE |  |  | L |  |  | 426.6673
[7 empty] | 37507 | TINTA ESMALTE SINTETICO - ALUMINIO |  |  | L |  |  | 8.0955
[7 empty] | 37508 | TINTA ESMALTE A BASE DE ÁGUA |  |  | L |  |  | 0.75
[7 empty] | 37512 | TINTA LATEX PARA PISO |  |  | L |  |  | 1.318
[7 empty] | 37513 | TINTA LATEX ECONOMICA |  |  | L |  |  | 280.3874
[7 empty] | 37542 | TINTA LATEX STANDARD |  |  | L |  |  | 125.445
[7 empty] | 37550 | FUNDO WHASH-PRIMER / FUNDO P/ GALVANIZADOS |  |  | L |  |  | 0.945
[7 empty] | 37552 | FUNDO PARA METAIS E MADEIRA BASE ÁGUA |  |  | L |  |  | 0.6
[7 empty] | 37591 | GALVANIZACAO A FRIO (TINTA RICA EM ZINCO) |  |  | L |  |  | 0.62064
[7 empty] | 37650 | GALVANIZACAO A FOGO |  |  | KG |  |  | 28.65
[7 empty] | 38001 | AGUARRAZ MINERAL |  |  | L |  |  | 1.3435
[7 empty] | 38007 | LIQUIDO BASE PARA PINTURA INTERNA |  |  | L |  |  | 381.906
[7 empty] | 38009 | SELADOR P/PINTURA LATEX |  |  | L |  |  | 118.3719
[7 empty] | 38010 | FUNDO PREPARADOR DE PAREDE |  |  | L |  |  | 1.4
[7 empty] | 38012 | LIXA PARA FERRO |  |  | UN |  |  | 67.246
[7 empty] | 38017 | MASSA NIVELADORA PVA |  |  | L |  |  | 439.265
[7 empty] | 38019 | MASSA NIVELADORA A BASE DE AGUA PARA MADEIRA |  |  | L |  |  | 53.235
[7 empty] | 38028 | ZARCAO |  |  | L |  |  | 17.422
[7 empty] | 38034 | TINTA A OLEO |  |  | L |  |  | 0.56
[7 empty] | 38039 | LIXA PARA MADEIRA |  |  | UN |  |  | 132.5189
[7 empty] | 38040 | LIXA D"AGUA |  |  | UN |  |  | 1073.0044
[7 empty] | 38047 | CERA VIRGEM |  |  | L |  |  | 5.0279
[7 empty] | 38051 | SELADORA PARA MADEIRA |  |  | L |  |  | 35.49
[7 empty] | 38053 | PRIMER RESINA ACRILICA P/ VERNIZ ACRILICO BASE SOLVENTE |  |  | L |  |  | 22.78
[7 empty] | 38055 | VERNIZ ACRILICO BASE SOLV PARA PEDRA/CONCR/TIJOLO |  |  | L |  |  | 22.78
[7 empty] | 38061 | LIQUIDO DE FUNDO P/PINT INT OLEO PAREDE |  |  | L |  |  | 202.786
[7 empty] | 38066 | FUNDO ESPECIAL PARA ACO GALVANIZADO E ALUMINIO |  |  | L |  |  | 11.6224
[7 empty] | 38502 | ADUBO QUIMICO NPK,FORM.BASE (10-10-10) |  |  | KG |  |  | 61.015
[7 empty] | 38503 | CALCARIO DOLOMITICO |  |  | KG |  |  | 61.015
[7 empty] | 38513 | ADUBO ORGANICO CURTIDO |  |  | L |  |  | 610.15
[7 empty] | 38610 | FORRACAO GRAMA TIPO SAO CARLOS EM PLACAS |  |  | M2 |  |  | 610.15
[7 empty] | 38716 | SI-01 PLACA DE SINALIZAÇÃO DE AMBIENTES 200X200MM (PORTA) |  |  | UN |  |  | 1
[7 empty] | 38717 | SI-02 PLACA DE SINALIZAÇÃO DE AMBIENTES 200X200MM (PAREDE) |  |  | UN |  |  | 7
[7 empty] | 38718 | SI-03 PLACA DE SINALIZAÇÃO DE AMBIENTES 200X200MM (PAREDE) |  |  | UN |  |  | 23
[7 empty] | 38719 | SI-04 PLACA DE SINALIZAÇÃO DE AMBIENTES 700X200MM (PORTA) |  |  | UN |  |  | 40
[7 empty] | 38721 | SI-05 PLACA DE SINALIZAÇÃO DE AMBIENTES 700X200MM (PAREDE) |  |  | UN |  |  | 4
[7 empty] | 38722 | SI-06 PLACA DE SINALIZAÇÃO DE AMBIENTES 700X200MM (PAREDE) |  |  | UN |  |  | 4
[7 empty] | 38723 | SI-07 PLACA DE SINALIZAÇÃO DE AMBIENTES 500X60MM (PAREDE) / BRAILLE |  |  | UN |  |  | 31
[7 empty] | 38725 | SI-09 PLACA DE SINALIZAÇÃO DE AMBIENTES 500X500MM (PAREDE EXTERNA) |  |  | UN |  |  | 1
[7 empty] | 38726 | SI-10 PLACA DE SINALIZAÇÃO DE AMBIENTES 500X700MM (PAREDE EXTERNA) |  |  | UN |  |  | 1
[7 empty] | 38730 | FORNECIMENTO DE PLACA DE OBRA |  |  | M2 |  |  | 28.5
[7 empty] | 39111 | EXAUSTOR AXIAL DN 40CM 1/3 HP |  |  | UN |  |  | 1
[7 empty] | 39120 | ESTRADO DE POLIPROPILENO (25X50X2,5CM) |  |  | UN |  |  | 12
[7 empty] | 40102 | POSTE DE CONCRETO DUPLO T 200DAN 7,50M |  |  | UN |  |  | 1
[7 empty] | 40109 | POSTE EM ACO ZINCADO H=2.50M DIAM 60MM |  |  | UN |  |  | 2
[7 empty] | 40510 | ISOLADOR ROLDANA BAIXA TENSAO |  |  | UN |  |  | 1
[7 empty] | 41112 | QUADRO DISTR CAPAC P/ 28 A 42 DISJ C/ BARRAMENTO |  |  | UN |  |  | 2
[7 empty] | 41741 | IL-06 RELE FOTOELETRICO |  |  | UN |  |  | 1
[7 empty] | 41744 | BASE CONEXAO RELE FOTOELETRICO COM 3 PINOS |  |  | UN |  |  | 1
[7 empty] | 41750 | RELE BIMET.DE SOBREC.-FAIXA AJUST.2,5-4A |  |  | UN |  |  | 1
[7 empty] | 41770 | CONTACTOR TRIPOLAR ATE 9A |  |  | UN |  |  | 1
[7 empty] | 41772 | CONTACTOR TRIPOLAR ATE 16A |  |  | UN |  |  | 1
[7 empty] | 42052 | CURVA ACO GALV QUENTE 25 MM (1") X 90 GRAUS |  |  | UN |  |  | 4
[7 empty] | 42083 | CURVA ACO GALV QUENTE 32 MM (1 1/4") X 90 GRAUS |  |  | UN |  |  | 1
[7 empty] | 42130 | CURVA ACO GALV QUENTE 51 MM (2") X 90 GRAUS |  |  | UN |  |  | 1
[7 empty] | 42141 | CURVA ACO GALV QUENTE 25 MM (1") X 180 GRAUS |  |  | UN |  |  | 4
[7 empty] | 42144 | CURVA ACO GALV QUENTE 51 MM (2") X 180 GRAUS |  |  | UN |  |  | 1
[7 empty] | 42161 | LUVA ACO GALV QUENTE (NBR 5624) 25 MM (1") |  |  | UN |  |  | 3
[7 empty] | 42162 | LUVA ACO GALV QUENTE (NBR 5624) 32 MM (1 1/4") |  |  | UN |  |  | 2
[7 empty] | 42164 | LUVA ACO GALV QUENTE (NBR 5624) 51 MM (2") |  |  | UN |  |  | 2
[7 empty] | 42172 | ELETROD ACO GALV A FOGO (NBR-5624) 25 MM (1) ESP=1,50 MM |  |  | M |  |  | 80.575
[7 empty] | 42173 | ELETROD ACO GALV A FOGO NBR-5624) 32 MM (1 1/4) ESP=2,00 MM |  |  | M |  |  | 3.5
[7 empty] | 42175 | ELETROD ACO GALV A FOGO (NBR-5624) 50 MM (2) ESP= 2,25 MM |  |  | M |  |  | 27.42
[7 empty] | 42502 | ELETRODUTO PVC RIGIDO 25MM (3/4') |  |  | M |  |  | 1715.1
[7 empty] | 42503 | ELETRODUTO PVC RIGIDO 32MM (1') |  |  | M |  |  | 254.65
[7 empty] | 42505 | ELETRODUTO PVC RIGIDO 50MM (1 1/2') |  |  | M |  |  | 47.3
[7 empty] | 42506 | ELETRODUTO PVC RIGIDO 60MM (2') |  |  | M |  |  | 38.23
[7 empty] | 42601 | ELETRODUTO FLEXIVEL PVC 1/2' |  |  | M |  |  | 9
[7 empty] | 43004 | FIO DE 1,50 MM2 (ISOL PVC ANTICHAMA 750V) |  |  | M |  |  | 70
[7 empty] | 43005 | FIO DE 2,50 MM2 (ISOL PVC ANTICHAMA 750V) |  |  | M |  |  | 3853
[7 empty] | 43006 | FIO DE 4,00 MM2 (ISOL PVC ANTICHAMA 750V) |  |  | M |  |  | 9
[7 empty] | 43007 | FIO DE 6,00 MM2 (ISOL PVC ANTICHAMA 750V) |  |  | M |  |  | 200
[7 empty] | 43010 | CABO DE 2,5MM2 (ISOLAÇÃO PVC ANTICHAMA - 750V) |  |  | M |  |  | 240.711
[7 empty] | 43014 | CABO DE 10 MM2 (ISOL PVC ANTICHAMA 750V) |  |  | M |  |  | 6
[7 empty] | 43015 | CABO DE 16 MM2 (ISOL PVC ANTICHAMA 750V) |  |  | M |  |  | 42
[7 empty] | 43017 | CABO DE 35 MM2 (ISOL PVC ANTICHAMA 750V) |  |  | M |  |  | 108
[7 empty] | 43019 | CABO DE 70 MM2 (ISOL.PVC ANTICHAMA 750V) |  |  | M |  |  | 39
[7 empty] | 43041 | CABO DE COBRE NU DE 35 MM2 CONFORME NBR 6524 |  |  | M |  |  | 3.5
[7 empty] | 43060 | FIO TRANCADO PARA TELEFONE - PADRAO TELEBRAS |  |  | M |  |  | 10
[7 empty] | 43121 | CABO COBRE FLEXIVEL MULTIPOLAR PP 3x2,5 mm2 0,6/1KV |  |  | M |  |  | 13.5
[7 empty] | 43140 | CORDOALHA DE AÇO GALV. 50MM2 |  |  | M |  |  | 378
[7 empty] | 43142 | CORDOALHA DE ACO GALV. 80MM2 (7/16") |  |  | M |  |  | 232
[7 empty] | 43157 | CABO FLEXIVEL DE COBRE 1000 V SECAO 4 MM2 |  |  | M |  |  | 15.7075
[7 empty] | 43158 | CABO FLEXIVEL DE COBRE 1000 V SECAO 6 MM2 |  |  | M |  |  | 125.248
[7 empty] | 43162 | CABO FLEXIVEL DE COBRE 1000 V SECAO 35 MM2 |  |  | M |  |  | 35.329
[7 empty] | 43164 | CABO FLEXIVEL DE COBRE 1000 V SECAO 70 MM2 |  |  | M |  |  | 105.678
[7 empty] | 43556 | DISJUNTOR TRIPOLAR TERMOMAGNETICO 3X200A |  |  | UN |  |  | 1
[7 empty] | 43610 | CHAVE REVERSIVEL 3X30 A BASE MARMORE |  |  | UN |  |  | 1
[7 empty] | 43646 | CHAVE FACA SECA 3X60A 'MARMORE' |  |  | UN |  |  | 2
[7 empty] | 44001 | BASE FUSIVEIS DIAZED COMPLETA ATE 25A |  |  | UN |  |  | 7
[7 empty] | 44010 | FUSIVEL DIAZED ATE 25A |  |  | UN |  |  | 7
[7 empty] | 44510 | DPS - DISPOSITIVO DE PROT. CONTRA SURTOS 40 KA |  |  | UN |  |  | 2
[7 empty] | 44515 | DPS - DISPOSITIVO DE PROT. CONTRA SURTOS TEL 20KA |  |  | UN |  |  | 1
[7 empty] | 44594 | INTERRUPTOR AUTOM.DIFER.(DISPOSITIVO DR)63A/30MA |  |  | UN |  |  | 2
[7 empty] | 44610 | DISJUNTOR BIPOLAR TERMOMAGNETICO 2X10A A 2X50A |  |  | UN |  |  | 27
[7 empty] | 44612 | DISJUNTOR BIPOLAR TERMOMAGNETICO 2X60A A 2X100A |  |  | UN |  |  | 2
[7 empty] | 44613 | DISJUNTOR BIPOLAR TERMOMAGNÉTICO 2X125A A 2X225A |  |  | UN |  |  | 2
[7 empty] | 44615 | DISJUNTOR TRIPOLAR TERMOMAGNETICO 3X10A A 3X50A |  |  | UN |  |  | 3
[7 empty] | 44630 | DISJUNTOR UNIPOLAR TERMOMAGNETICO 1X10A A 1X30A |  |  | UN |  |  | 22
[7 empty] | 44640 | DISJUNTOR TRIPOLAR TERMOMAGNETICO 3X60A A 3X100A |  |  | UN |  |  | 2
[7 empty] | 44665 | DISJUNTOR TRIPOLAR TERMOMAGNETICO 125A A 225A |  |  | UN |  |  | 2
[7 empty] | 45002 | CAIXA PASS CH TAMPA PARAF 15X15X8 CM |  |  | UN |  |  | 3
[7 empty] | 45116 | CAIXA PROTECAO CHAPA DE FERRO No16 DE 90X40X25CM |  |  | UN |  |  | 1
[7 empty] | 45117 | CAIXA CHAPA FERRO 16 DE 50X30X25CM |  |  | UN |  |  | 1
[7 empty] | 45121 | CAIXA P/ MEDICAO 50X60X25CM BANDEIRANTE/CPFL/ELEKTRO |  |  | UN |  |  | 1
[7 empty] | 45122 | CUBICULO: QUADRO GERAL PORTA/FECH/ACO 100x125x25CM |  |  | UN |  |  | 0.432
[7 empty] | 45132 | CAIXA VENEZIANA TELEFONICA 15X25X10CM |  |  | UN |  |  | 2
[7 empty] | 45135 | CAIXA 4"X2" |  |  | UN |  |  | 111
[7 empty] | 45136 | CAIXA ESTAMPADA 3X3' |  |  | UN |  |  | 11
[7 empty] | 45137 | CAIXA 4"X4" |  |  | UN |  |  | 55
[7 empty] | 45140 | CAIXA PASSAGEM FUNDO MOVEL 4"X4" (TIPO FM2) |  |  | UN |  |  | 108
[7 empty] | 45153 | CONDULETE DE 1" |  |  | UN |  |  | 8
[7 empty] | 45157 | CONECTOR CURVO Ø 3/4 COM ROSCA BSP |  |  | UN |  |  | 1
[7 empty] | 45161 | CAIXA BLINDADA DE ALUMINIO FUNDIDO 200X200MM |  |  | UN |  |  | 2
[7 empty] | 45170 | CONDULETE DE ALUMINIO 4"X2"XD=3/4" |  |  | UN |  |  | 1
[7 empty] | 45171 | CONDULETE DE ALUMINIO 4"X2" "C" D=3/4" |  |  | UN |  |  | 2
[7 empty] | 45519 | TOMADA 2P+T PADRAO NBR 14136 CORRENTE 10A-250V |  |  | UN |  |  | 85
[7 empty] | 45525 | ESPELHO 4"X2" |  |  | UN |  |  | 89
[7 empty] | 45526 | ESPELHO 4"X4" |  |  | UN |  |  | 55
[7 empty] | 45550 | AUTOMÁTICO DE BÓIA, EM POLIPROPILENO, (ELETRICO 16A) CONTATO ISENTO DE MERCÚRIO |  |  | UN |  |  | 3
[7 empty] | 45551 | BOTOEIRA COMANDO LIG-DESL P/BOMBA |  |  | UN |  |  | 3
[7 empty] | 45608 | TOMADA 2P+T PADRAO NBR 14136 CORRENTE 20A-250V |  |  | UN |  |  | 1
[7 empty] | 45612 | TOMADA DE PISO TEL/LOGICA CX.4"X2" INCL ESPELHO |  |  | UN |  |  | 9
[7 empty] | 45650 | INTERRUPTOR 1 TECLA SIMPLES E TOMADA 2P+T PADRÃO NBR 14136 CORRENTE 10A |  |  | UN |  |  | 2
[7 empty] | 45656 | INTERRUPTOR 1 TECLA SILENT S/ESPELHO |  |  | UN |  |  | 6
[7 empty] | 45658 | INTERRUPTOR 1 TECLA BIPOLAR COMPL |  |  | UN |  |  | 15
[7 empty] | 45662 | BOTAO DE CAMPAINHA COMPLETO |  |  | UN |  |  | 2
[7 empty] | 45663 | INTERRUPTOR 1 TECLA BIPOLAR SEM ESPELHO |  |  | UN |  |  | 24
[7 empty] | 46024 | IL-59 ARANDELA BLINDADA ALUMINIO (TARTARUGA) P/LAMPADA LED BULBO ROSCA E27 |  |  | UN |  |  | 5
[7 empty] | 46032 | IL-90 LUMINÁRIA LED DE SOBREPOR C/DIFUSOR TRANSLÚCIDO <= 39W |  |  | UN |  |  | 45
[7 empty] | 46034 | IL-86 LUMINÁRIA LED HERMÉTICA DE SOBREPOR C/DIFUSOR TRANSLÚCIDO <= 36W |  |  | UN |  |  | 9
[7 empty] | 46044 | IL-94 LUMINÁRIA LED QUADRADA DE SOBREPOR C/DIFUSOR TRANSLÚCIDO <= 40W |  |  | UN |  |  | 31
[7 empty] | 46049 | LUMINÁRIA AUTONOMA DE EMERGÊNCIA COMPLETA COM 30 LEDS, BATERIA E ACESSÓRIOS |  |  | UN |  |  | 8
[7 empty] | 46054 | IL-87 LUMINÁRIA LED HERMÉTICA DE SOBREPOR C/DIFUSOR TRANSLÚCIDO <= 50W |  |  | UN |  |  | 9
[7 empty] | 46056 | IL-98 LUMINÁRIA LED SUSPENSA <= 68W Ø 190MM |  |  | UN |  |  | 6
[7 empty] | 46063 | IL-06 SINALIZADOR LUZ DE OBSTACULO |  |  | UN |  |  | 1
[7 empty] | 46065 | IL-100 PROJETOR LED <= 50W C/DIFUSOR DE VIDRO TEMPERADO |  |  | UN |  |  | 5
[7 empty] | 46105 | GANCHO PITÃO COM BUCHA TIPO S8I |  |  | UN |  |  | 6
[7 empty] | 46138 | IL - 30 LUMINARIA TIPO PRACA |  |  | UN |  |  | 2
[7 empty] | 46305 | MOLDE CLASSE C PARA CONEXÃO EXOTERMICA |  |  | UN |  |  | 0.7
[7 empty] | 46306 | MOLDE CLASSE R PARA CONEXAO EXOTERMICA |  |  | UN |  |  | 0.6
[7 empty] | 46310 | ALICATE P/ MOLDE CLASSE C (CONEXAO EXOTERMICA) |  |  | UN |  |  | 0.07
[7 empty] | 46311 | ALICATE P/ MOLDE CLASSE R (CONEXAO EXOTERMICA) |  |  | UN |  |  | 0.06
[7 empty] | 46320 | CARTUCHO P/CONEXÃO EXOTERM.CABO/CABO 50MM2 |  |  | UN |  |  | 20
[7 empty] | 46321 | CARTUCHO P/CONEXÃO EXOTERM.CABO/HASTE P/CABO 50MM2 |  |  | UN |  |  | 30
[7 empty] | 46322 | CARTUCHO P/CONEXÃO EXOT.VB ESTR.MET.P/CABO 35MM2 |  |  | UN |  |  | 15
[7 empty] | 46508 | LAMPADA BULBO LED <= 13W ROSCA E27 BIVOLT. TEMPERATURA COR 3000ºK. |  |  | UN |  |  | 6
[7 empty] | 46539 | LAMPADA VAPOR DE SODIO ELIPSOIDAL OU TUBULAR 70W/220V |  |  | UN |  |  | 2
[7 empty] | 47502 | BEBEDOURO ACESSÍVEL ÁGUA REFRIGERADA IBBL (BDF 100) FORNECIDO E INSTALADO |  |  | UN |  |  | 2
[7 empty] | 47510 | EXAUSTOR AXIAL DN 15 CM VAZAO 280M3XHORA COM GRELHA ACABAMENTO |  |  | UN |  |  | 1
[7 empty] | 47511 | GRELHA DN 150MM ACABAMENTO SAIDA DE EXAUSTAO |  |  | UN |  |  | 1
[7 empty] | 47512 | DUTO FLEXIVEL ALUMINIO DN 150MM PARA EXAUSTOR |  |  | M |  |  | 4
[7 empty] | 47550 | CENTRAL DE SISTEMA DE ALARME ATÉ 12 ENDEREÇOS |  |  | UN |  |  | 1
[7 empty] | 48003 | CONJ CONTRAVENTAGEM EM ACO GALV C/SUPORT FIXO,D=2" |  |  | UN |  |  | 1
[7 empty] | 48008 | HASTE COPERWELD 19MM (3/4)X3 M |  |  | UN |  |  | 16
[7 empty] | 48009 | CONECTOR P/ HASTE TERRA DN 19MM (3/4") |  |  | UN |  |  | 6
[7 empty] | 48036 | SUPORTE SIMPLES C/ROLDANA P/ 3/0 AWG |  |  | UN |  |  | 144
[7 empty] | 48050 | CAIXA DE INSPEÇÃO P/TERRA (250X250X250)MM |  |  | UN |  |  | 2
[7 empty] | 48062 | CAPTOR TIPO FRANKLIN, H 250 A 350MM, ROSCA Ø= 3/4". |  |  | UN |  |  | 1
[7 empty] | 48063 | TERMINAL DE PRESSAO PASSAGEM LATERAL PARA CORDOALHA 50MM2 |  |  | UN |  |  | 2
[7 empty] | 48064 | ABRAÇADEIRA TIPO D AÇO GALVANIZADA Ø2' COM CUNHA |  |  | UN |  |  | 6
[7 empty] | 48065 | CONECTOR MEDIÇÃO / EMENDA COM QUATRO PARAFUSOS CORDOALHA 80MM2 |  |  | UN |  |  | 2
[7 empty] | 48066 | CAIXA SUSPENSA MEDIÇAO ATERRAMENTO POLIPROPILENO Ø 2" |  |  | UN |  |  | 2
[7 empty] | 48067 | BASE FIXAÇÃO QUATRO PARAFUSOS AÇO GALVANIZADO PARA MASTRO Ø 2" |  |  | UN |  |  | 1
[7 empty] | 48068 | LAUDO TECNICO SPDA CONFORME NBR 5419 |  |  | UN |  |  | 1
[7 empty] | 48528 | CINTA ACO ZINCADO P/ POSTE CONCRETO TUBULAR 250MM |  |  | UN |  |  | 2
[7 empty] | 48530 | CINTA ACO GALVANIZADO DE 170MM |  |  | UN |  |  | 6
[7 empty] | 48539 | BUCHA E ARRUELA EM ZAMAK 25 MM (1") |  |  | UN |  |  | 4
[7 empty] | 48540 | BUCHA E ARRUELA EM ZAMAK 32 MM (1 1/4") |  |  | UN |  |  | 1
[7 empty] | 48542 | BUCHA E ARRUELA EM ZAMAK 51 MM (2") |  |  | UN |  |  | 1
[7 empty] | 48568 | BRACADEIRA ACO GALV ELETROLITICO 15 MM (1/2") |  |  | UN |  |  | 8
[7 empty] | 49430 | TERMINAL PRESSAO CABO 10MM2 |  |  | UN |  |  | 6
[7 empty] | 49481 | ALCA COM ISOLADOR PORCELANA TELEFONICA |  |  | UN |  |  | 2
[7 empty] | 49484 | SENSOR DE PRESENÇA INTERNO |  |  | UN |  |  | 6
[7 empty] | 49485 | SIRENE BITONAL ELETRICA 12/24V ALCANCE 100M |  |  | UN |  |  | 3
[7 empty] | 49490 | CIGARRA TIPO FABRICA |  |  | UN |  |  | 2
[7 empty] | 49582 | TERMINAL PRES P/CABO 16MM2(6AWG) |  |  | UN |  |  | 6
[7 empty] | 49584 | ARMACAO SECUNDARIA 1 ESTRIBO |  |  | UN |  |  | 1
[7 empty] | 49624 | BARRAMENTO COBRE 20X4MM P/150A - 1/2"X1/8" |  |  | M |  |  | 1.2
[7 empty] | 49625 | BARRAMENTO COBRE 25X4MM P/ 200A - 3/4"X1/8" |  |  | M |  |  | 1.7
[7 empty] | 49670 | NIPLE DUPLO FERRO GALV. 3/4" ROSCA BSP |  |  | UN |  |  | 2
[7 empty] | 49671 | NIPLE DUPLO FERRO GALV 2 1/2" |  |  | UN |  |  | 2
[7 empty] | 49704 | CORRENTE P/PENDENTE APAR ILUMINACAO |  |  | M |  |  | 13.5
[7 empty] | 49718 | REATOR SIMPLES P/VAPOR SODIO AFP 70W 220V CAP/IGN |  |  | UN |  |  | 2
[7 empty] | 60183 | ANEIS PRE-MOLD RES.CONCR ARM. 2,50X0,50M FORN/MONT |  |  | UN |  |  | 29
[7 empty] | 60262 | TAMPA DE CONCRETO PRÉ-MOLD. Ø 2,50M COM TAMPA DE INSPEÇÃO Ø 0,60M |  |  | UN |  |  | 2
[7 empty] | 60265 | ANÉIS PRÉ-MOLD.CONCRETO DN=2,50M |  |  | M |  |  | 5
[7 empty] | 60436 | NIPLE DUPLO FERRO GALV 3/8" |  |  | UN |  |  | 1
[7 empty] | 60501 | TUBO ACO GALV.NBR5580-CLASSE MEDIA DN15MM (1/2") |  |  | M |  |  | 1.6
[7 empty] | 60502 | TUBO ACO GALV.NBR5580-CLASSE MEDIA DN 20MM (3/4") |  |  | M |  |  | 2.6
[7 empty] | 60503 | TUBO ACO GALV.NBR5580 CLASSE MEDIA DN 25MM (1") |  |  | M |  |  | 27.2
[7 empty] | 60504 | TUBO ACO GALV.NBR5580 CLASSE MEDIA DN32MM (1 1/4") |  |  | M |  |  | 23.85
[7 empty] | 60505 | TUBO ACO GALV.NBR5580 CLASSE MEDIA DN40MM (1 1/2") |  |  | M |  |  | 31.85
[7 empty] | 60506 | TUBO ACO GALV.NBR5580 CLASSE MEDIA DN50MM (2") |  |  | M |  |  | 23.16
[7 empty] | 60507 | TUBO ACO GALV.NBR5580 CLASSE MEDIA DN65MM (2 1/2") |  |  | M |  |  | 179.9
[7 empty] | 60508 | TUBO ACO GALV.NBR5580 CLASSE MEDIA DN80MM (3") |  |  | M |  |  | 41.509
[7 empty] | 60523 | COTOVELO FERRO GALVANIZADO DE 1/2' |  |  | UN |  |  | 2
[7 empty] | 60524 | COTOVELO FERRO GALV DE 3/4' |  |  | UN |  |  | 4
[7 empty] | 60545 | NIPLE DUPLO DE REDUCAO FERRO GALV 3/4" X 1/2" |  |  | UN |  |  | 2
[7 empty] | 60552 | UNIAO FERRO GALV DE 3/4' |  |  | UN |  |  | 2
[7 empty] | 60601 | REDUCAO 3/8"X1/2" |  |  | UN |  |  | 1
[7 empty] | 60602 | REDUCAO 3/4"X1/4" |  |  | UN |  |  | 1
[7 empty] | 60685 | NIPLE DUPLO FERRO GALV 1/2" |  |  | UN |  |  | 2
[7 empty] | 60751 | TUBO ACO GALV NBR 5590-CL PESADA DN 20MM (3/4") |  |  | M |  |  | 11.84
[7 empty] | 60752 | TUBO ACO GALV NBR 5590-CL PESADA DN 25MM (1") |  |  | M |  |  | 36.3
[7 empty] | 60834 | NIPLE DUPLO FERRO GALV. 3/4" ROSCA NPT |  |  | UN |  |  | 1
[7 empty] | 61003 | TUBO DE FERRO FUNDIDO DE 100MM-HL |  |  | M |  |  | 24.12
[7 empty] | 61067 | ANEL DE BORRACHA HL D=100MM |  |  | UN |  |  | 20.1
[7 empty] | 62197 | TERMINAL VENTILACAO PVC P/ ESGOTO DN 75MM (3") |  |  | UN |  |  | 6
[7 empty] | 62356 | LUVA DE PRESSAO PVC DE 25MM (3/4") |  |  | UN |  |  | 432
[7 empty] | 62370 | ADAPT.PVC SOLD.CURTO C/BOLSA/ROSCA D=25MMX3/4" |  |  | UN |  |  | 1
[7 empty] | 62502 | TUBO PVC SOLDÁVEL - ÁGUA FRIA NBR5648 - DE 25 |  |  | M |  |  | 253.32
[7 empty] | 62503 | TUBO PVC SOLDÁVEL - ÁGUA FRIA NBR5648 - DE 32 |  |  | M |  |  | 152.1
[7 empty] | 62504 | TUBO PVC SOLDÁVEL - ÁGUA FRIA NBR5648 - DE 40 |  |  | M |  |  | 72
[7 empty] | 62505 | TUBO PVC SOLDÁVEL - ÁGUA FRIA NBR5648 - DE 50 |  |  | M |  |  | 273.042
[7 empty] | 62506 | TUBO PVC SOLDÁVEL - ÁGUA FRIA NBR5648 - DE 60 |  |  | M |  |  | 18.9
[7 empty] | 62507 | TUBO PVC SOLDÁVEL - ÁGUA FRIA NBR5648 - DE 75 |  |  | M |  |  | 202.3
[7 empty] | 62510 | TUBO DE DESCARGA EM PVC COM ANEL (D=40MM) |  |  | UN |  |  | 25
[7 empty] | 62530 | TUBO PVC ESGOTO "SN" NBR5688 DN 40 |  |  | M |  |  | 55.5
[7 empty] | 62531 | TUBO PVC ESGOTO "SN" NBR5688 DN 50 |  |  | M |  |  | 208.825
[7 empty] | 62532 | TUBO PVC ESGOTO "SN" NBR5688 DN 75 |  |  | M |  |  | 128.7
[7 empty] | 62533 | TUBO PVC ESGOTO "SN" NBR5688 DN 100 |  |  | M |  |  | 276.55
[7 empty] | 62564 | TUBO PVC ESGOTO "SR" NBR5688 DN 150 |  |  | M |  |  | 91.916
[7 empty] | 62670 | ANEL BORRACHA P/TUBO PVC 40MM |  |  | UN |  |  | 37
[7 empty] | 62671 | ANEL BORRACHA P/TUBO PVC 50MM (2") |  |  | UN |  |  | 138.55
[7 empty] | 62672 | ANEL BORRACHA P/TUBOS PVC 75MM (3") |  |  | UN |  |  | 85.8
[7 empty] | 62673 | ANEL BORRACHA P/TUBO PVC ESGOTO DN=100MM |  |  | UN |  |  | 183.7
[7 empty] | 62682 | FITA ABRAÇADEIRA 19MM X 0,40MM GALVANIZADA |  |  | M |  |  | 6
[7 empty] | 62686 | TUBO PVC RIGIDO ESGOTO DIAM 250 MM (10") |  |  | M |  |  | 1.5
[7 empty] | 62693 | TUBO PVC OCRE NBR 7362 PAREDE MACIÇA DN 200 INCLUSIVE CONEXOES |  |  | M |  |  | 7.56
[7 empty] | 62694 | TUBO PVC OCRE NBR 7362 PAREDE MACIÇA DN 250 INCLUSIVE CONEXOES |  |  | M |  |  | 91.68
[7 empty] | 62695 | TUBO PVC OCRE NBR 7362 PAREDE MACIÇA DN 300 INCLUSIVE CONEXOES |  |  | M |  |  | 0.96
[7 empty] | 63050 | VARETAS PARA SOLDA FOSCOPER |  |  | KG |  |  | 1.0972
[7 empty] | 63052 | PASTA DE SOLDA P/TUBO DE COBRE |  |  | KG |  |  | 0.13936
[7 empty] | 63075 | TUBO DE COBRE CLASSE "E" DN=3/4" (22MM) P/AGUA QUENTE |  |  | M |  |  | 116.6
[7 empty] | 63076 | TUBO DE COBRE CLASSE "E" DN=1" (28MM) P/AGUA QUENTE |  |  | M |  |  | 56.1
[7 empty] | 63077 | TUBO DE COBRE CLASSE "E" DN=1 1/4" (35MM) P/AGUA QUENTE |  |  | M |  |  | 76.67
[7 empty] | 63079 | ISOLANTE TÉRMICO EM POLIETILENO EXPANDIDO DN=22MM E=10MM |  |  | M |  |  | 109.18
[7 empty] | 63080 | ISOLANTE TÉRMICO EM POLIETILENO EXPANDIDO DN=28MM E=10MM |  |  | M |  |  | 52.53
[7 empty] | 63081 | ISOLANTE TÉRMICO EM POLIETILENO EXPANDIDO DN=35MM E=10MM |  |  | M |  |  | 71.791
[7 empty] | 63082 | PROTEÇÃO ALUMINIO CORRUGADO SEM BARREIRA E= 0,15 MM |  |  | M |  |  | 28.19
[7 empty] | 63525 | REGISTRO GLOBO ANGULAR DE 2 1/2' |  |  | UN |  |  | 4
[7 empty] | 63533 | REGISTRO PRESSAO C/ CANOPLA CROMADA DN 3/4" |  |  | UN |  |  | 29
[7 empty] | 63546 | REGISTRO GAVETA C/ CANOPLA CROMADA DN 3/4" |  |  | UN |  |  | 25
[7 empty] | 63547 | REGISTRO GAVETA C/ CANOPLA CROMADA DN 1" |  |  | UN |  |  | 9
[7 empty] | 63549 | REGISTRO GAVETA C/ CANOPLA CROMADA DN 1 1/2" |  |  | UN |  |  | 4
[7 empty] | 63562 | REGISTRO GAVETA AMARELO 1' |  |  | UN |  |  | 2
[7 empty] | 63563 | REGISTRO GAVETA AMARELO 1 1/4' |  |  | UN |  |  | 2
[7 empty] | 63564 | REGISTRO GAVETA AMARELO 1 1/2' |  |  | UN |  |  | 4
[7 empty] | 63566 | REGISTRO GAVETA AMARELO 2 1/2' |  |  | UN |  |  | 4
[7 empty] | 63567 | REGISTRO GAVETA AMARELO 3' |  |  | UN |  |  | 6
[7 empty] | 64004 | VALVULA ESCOAMENTO LATAO CROMADO DN 1 1/2" |  |  | UN |  |  | 4
[7 empty] | 64013 | VALVULA DESCARGA DUPLO FLUXO C/REGISTRO E ACABAMENTO DN 1 1/2" |  |  | UN |  |  | 3
[7 empty] | 64021 | VALVULA RET HORIZ BRONZE 2 1/2' |  |  | UN |  |  | 1
[7 empty] | 64022 | VALVULA RET HORIZ BRONZE 3' |  |  | UN |  |  | 1
[7 empty] | 64029 | VALVULA RET PE C/CRIVO BRONZE 1 1/2' |  |  | UN |  |  | 1
[7 empty] | 64034 | VALVULA DE DESCARGA 1 1/2 ACAB ANTIVANDALISMO |  |  | UN |  |  | 22
[7 empty] | 64042 | VALVULA ESCOAMENTO LATAO CROMADO DN 1" |  |  | UN |  |  | 27
[7 empty] | 64045 | VALVULA AMERICANA P/PIA 3 1/2' |  |  | UN |  |  | 10
[7 empty] | 64062 | VALVULA RET VERT BRONZE 1 1/4' |  |  | UN |  |  | 2
[7 empty] | 64066 | VALVULA RET VERT BRONZE 3' |  |  | UN |  |  | 2
[7 empty] | 64102 | FILTRO CUNO(AQUALAR)ABS C/ELEM FIL CAR/CEL 360/L/H |  |  | UN |  |  | 2
[7 empty] | 64503 | SIFAO METALICO TIPO COPO DN 1X1 1/2" |  |  | UN |  |  | 24
[7 empty] | 64510 | SIFAO PVC RIGIDO TIPO COPO DN 1 1/2X2" |  |  | UN |  |  | 4
[7 empty] | 64513 | SIFAO METALICO TIPO COPO DN 1 1/2X2" |  |  | UN |  |  | 10
[7 empty] | 64516 | SIFAO PVC RIGIDO TIPO COPO DN 1X1 1/2" |  |  | UN |  |  | 3
[7 empty] | 65502 | BACIA SIFONADA LOUCA BRANCA |  |  | UN |  |  | 2
[7 empty] | 65503 | BACIA SANITARIA ACESSIVEL |  |  | UN |  |  | 3
[7 empty] | 65507 | CABIDE DE LOUCA C/2 GANCHOS BRANCO |  |  | UN |  |  | 29.8573
[7 empty] | 65509 | LAVATORIO BRANCO SEM COLUNA 33X45CM |  |  | UN |  |  | 24
[7 empty] | 65511 | LAVATÓRIO ACESSÍVEL |  |  | UN |  |  | 3
[7 empty] | 65514 | PAPELEIRA LOUCA BRANCA |  |  | UN |  |  | 22
[7 empty] | 65518 | SABONETEIRA LOUCA BRANCA DIMENSAO APROX 15X15CM |  |  | UN |  |  | 15
[7 empty] | 65521 | TANQUE LOUÇA BRANCA PEQUENO (50X50CM) |  |  | UN |  |  | 4
[7 empty] | 65522 | COLUNA TANQUE LOUÇA BRANCA PEQUENO (50X50CM) |  |  | UN |  |  | 4
[7 empty] | 65552 | BACIA INFANTIL SIFONADA DE LOUÇA BRANCA |  |  | UN |  |  | 17
[7 empty] | 65601 | BANHEIRA INOX AISI 304 (100X60CM E=1MM) POLIDA C/ENCHIMENTO DE CONCRETO |  |  | UN |  |  | 2
[7 empty] | 65612 | CUBA SIMPLES ACO INOX 304 CH22 600X500X300MM |  |  | UN |  |  | 1
[7 empty] | 65613 | CUBA DUPLA ACO INOX 304 CH22 1020X400X250MM |  |  | UN |  |  | 1
[7 empty] | 65615 | CUBA SIMPLES AÇO INOX 304 CH.22 460X300X170MM |  |  | UN |  |  | 1
[7 empty] | 65620 | CUBA SIMPLES ACO INOX 304 CH.20 500X400X250MM |  |  | UN |  |  | 4
[7 empty] | 66002 | RESTRITOR DE VAZAO P/ 6L/MIN |  |  | UN |  |  | 31
[7 empty] | 66013 | LIGAÇÃO FLEXÍVEL 1/2" X 40CM CROMADO COM CANOPLA |  |  | UN |  |  | 27
[7 empty] | 66018 | DUCHA HIGIÊNICA COM REGISTRO |  |  | UN |  |  | 3
[7 empty] | 66019 | DUCHA HIGIENICA |  |  | UN |  |  | 14
[7 empty] | 66020 | CHUVEIRO SIMPLES C/ VALVULA DE ACION HIDROMEC |  |  | UN |  |  | 2
[7 empty] | 66023 | TORNEIRA DE PRESSAO 3/4 ACION RESTR C/ CHAVE DEST |  |  | UN |  |  | 1
[7 empty] | 66025 | TORNEIRA PRESSAO USO GERAL 140X15MM (1/2")CROM |  |  | UN |  |  | 11
[7 empty] | 66031 | TORNEIRA PRESSAO LATAO CROM 1/2" C/ AREJ P/ TANQUE |  |  | UN |  |  | 4
[7 empty] | 66035 | TORN.JARDIM/TANQUE CROM C/ENGATE DN 20MM (3/4") |  |  | UN |  |  | 1
[7 empty] | 66053 | TUBO LIGACAO CROMADO C/CANOPLA P/SANITARIOS |  |  | UN |  |  | 22
[7 empty] | 66056 | CONJUNTO DE FIXACAO CROMADO P/ BACIAS |  |  | UN |  |  | 22
[7 empty] | 66057 | CONJUNTO DE FIXAÇAO CROMADO PARA TANQUE |  |  | UN |  |  | 4
[7 empty] | 66058 | CONJUNTO DE FIXAÇAO CROMADO PARA COLUNA |  |  | UN |  |  | 4
[7 empty] | 66060 | TORNEIRA DE FECHAMENTO AUTOMATICA DE MESA |  |  | UN |  |  | 24
[7 empty] | 66071 | MISTURADOR P/PIA 1/4 VOLTA TIPO PARED CROMADO 1/2" |  |  | UN |  |  | 2
[7 empty] | 66073 | TORNEIRA MEC/CER 1/4 VOLTA TIPO PARED CROMADO 1/2" |  |  | UN |  |  | 6
[7 empty] | 66075 | TORNEIRA PRES 1/2" C/ALAVANCA TIPO MESA CROMADO |  |  | UN |  |  | 3
[7 empty] | 66102 | BASE MISTURADOR DUPLO COMANDO DE EMBUTIR LATÃO D=3/4" SAIDA 1/2" |  |  | UN |  |  | 14
[7 empty] | 66103 | BASE MISTURADOR DE CHUVEIROS DE EMBUTIR |  |  | UN |  |  | 1
[7 empty] | 66111 | CHUVEIRO C/DESVIADOR E DUCHA MANUAL EM LATÃO CROMADO DN 15MM |  |  | CJ |  |  | 1
[7 empty] | 66121 | VOLANTE TIPO ALAVANCA ACABAMENTO LATÃO CROMADO |  |  | UN |  |  | 18
[7 empty] | 66550 | CJ MOTOR BOMBA SUBMERSO POTENCIA 1CV TRIFASICO VAZAO 7M3/HORA 10MCA |  |  | UN |  |  | 2
[7 empty] | 66553 | CONJUNTO MOTORBOMBA CENTRIFUGO COMPL 1 HP TRIF |  |  | UN |  |  | 2
[7 empty] | 66557 | CONJUNTO MOTOR BOMBA PARA INCENDIO 5HP |  |  | UN |  |  | 1
[7 empty] | 66576 | MANOMETRO IND INOX ESC O A 15K/O A 400L |  |  | UN |  |  | 1
[7 empty] | 66577 | PRESSOSTATO INOX ATUAC O/10K-REG O/2.5K |  |  | UN |  |  | 1
[7 empty] | 66578 | CORRENTE ELO CURTO GALVANIZADO DIAM 3,2MM CARGA TRABALHO 100KG |  |  | KG |  |  | 0.72
[7 empty] | 66580 | FORNECIM E INSTALAÇÃO SISTEMA AQUECIMENTO SOLAR PADRAO CRECHE |  |  | UN |  |  | 2
[7 empty] | 67004 | EXTINTOR GAS CARBONICO 6 KG C/CARGA |  |  | UN |  |  | 3
[7 empty] | 67005 | ABRIGO PARA HIDRANTE 0,60X0,90X0,17M COM FECHADURA CHAVE MESTRA OU TRANCA |  |  | UN |  |  | 2
[7 empty] | 67009 | ADAP ENG RAPIDO LATAO 2 1/2 X 2 1/2" |  |  | UN |  |  | 2
[7 empty] | 67010 | EXTINTOR PO QUIMICO DE 4 KG C/CARGA |  |  | UN |  |  | 2
[7 empty] | 67011 | EXTINTOR DE AGUA PRESSURIZADO 10 L |  |  | UN |  |  | 2
[7 empty] | 67012 | EXTINTOR PO QUIMICO 12 KG COM CARGA |  |  | UN |  |  | 1
[7 empty] | 67020 | MANGUEIRA C/ADAPTADOR '1 1/2'-30 M |  |  | UN |  |  | 2
[7 empty] | 67021 | MANGUEIRA PLASTICA FLEXIVEL 3/4" ESP=2MM |  |  | M |  |  | 40.6
[7 empty] | 67033 | ESGUICHO REGULAVEL PARA MANGUEIRA TIPO 2 - 1 1/2" |  |  | UN |  |  | 2
[7 empty] | 67501 | CX SIFONADA PVC 150X150X50MM - C/GRELHA ALUMINIO |  |  | UN |  |  | 1
[7 empty] | 67506 | GRELHA HEMISFERICA FERRO FUNDIDO DN 150MM |  |  | UN |  |  | 8
[7 empty] | 67513 | CX.SIFONADA PVC 100X100X50MM-C/GRELHA PVC CROMADO |  |  | UN |  |  | 33
[7 empty] | 68060 | RUFO C/CHAPA GALV 24 DESENV 0,16M |  |  | M |  |  | 98.385
[7 empty] | 68062 | RUFO C/CHAPA GALV 24 DESENV 0,33M |  |  | M |  |  | 145.425
[7 empty] | 68063 | RUFO C/CHAPA GALV 24 DESENV 0,50M |  |  | M |  |  | 53.025
[7 empty] | 68501 | CAP 3/4" NPT |  |  | UN |  |  | 2
[7 empty] | 68502 | CILINDRO ACO 45 KG COM GAS |  |  | UN |  |  | 6
[7 empty] | 68504 | MEIA LUVA POL(VALV.RET)-GAS |  |  | UN |  |  | 6
[7 empty] | 68505 | PIGTAIL POL MX7/16 NS(24) |  |  | UN |  |  | 6
[7 empty] | 68509 | VALVULA DE CILINDRO P/BOTIJAO 45KG (GAS) |  |  | UN |  |  | 6
[7 empty] | 68510 | VALVULA DE ESFERA METALICO 3/4" |  |  | UN |  |  | 3
[7 empty] | 68518 | TEE 3/4" NPT |  |  | UN |  |  | 1
[7 empty] | 68522 | REGULADOR SEMI-INDUST 2o ESTAGIO PRESSAO S 2,8KPA |  |  | UN |  |  | 1
[7 empty] | 68523 | REGULADOR PRESSAO PRIM EST SAIDA 150KPA VAZ 5G/H |  |  | UN |  |  | 1
[7 empty] | 68530 | VALVULA DE BLOQUEIO AUTOM C/ REARME MANUAL |  |  | UN |  |  | 2
[7 empty] | 69502 | ASSENTO C/TAMPA EM RESINA DE POLIESTER BRANCA |  |  | UN |  |  | 3
[7 empty] | 69503 | BOLSA DE BORRACHA DN 100MM PARA BACIA SIFONADA |  |  | UN |  |  | 22
[7 empty] | 69513 | ADESIVO PARA TUBOS PVC |  |  | L |  |  | 4.9694
[7 empty] | 69514 | SOLUCAO LIMPADORA P/ PVC |  |  | L |  |  | 0.8073
[7 empty] | 69516 | TORNEIRA DE BOIA EM LATAO (BOIA PLAST) DN 25MM (1") |  |  | UN |  |  | 1
[7 empty] | 69526 | FITA PROT.ANTICORROS.LARG.50MM SCOTCHRAP/TOROFITA |  |  | M |  |  | 896.18
[7 empty] | 69527 | LUBRIFICANTE P/ANEL NEOPRENE |  |  | KG |  |  | 0.402
[7 empty] | 69545 | ASSENTO C/TAMPA PLASTICA BRANCA P/BACIA INFANTIL |  |  | UN |  |  | 17
[7 empty] | 69546 | TAMPAO 2.1/2" |  |  | UN |  |  | 2
[7 empty] | 69550 | ASSENTO C/TAMPA PLASTICA BRANCA P/BACIA SANITARIA |  |  | UN |  |  | 2
[7 empty] | 69552 | FITA VEDANTE PARA ROSCA ROLO 3/4" X 50 M |  |  | UN |  |  | 12.7418
[7 empty] | 69555 | ANEL BORRACHA DN 40MM P/LIGACAO BACIA SIFONADA |  |  | UN |  |  | 3
[7 empty] | 69565 | SOLDA ELETRICA |  |  | KG |  |  | 0.2
[7 empty] | 69602 | MODULO DE VERBA |  |  | MV |  |  | 7.5504
[7 empty] | 69605 | TAMPA F.F. 0,60X0,40M P/ COM INSCR INCENDIO |  |  | UN |  |  | 2
[7 empty] | 69610 | TREINAMENTO BÁSICO BRIGADA INCÊNDIO INCLUSO EQUIPAMENTO POR PARTICIPANTE |  |  | UN |  |  | 10
[7 empty] | 80101 | BETONEIRA MOTOR ELETRICO MONOFASICO CAPACIDADE 400L |  |  | H |  |  | 2.7762
[7 empty] | 80104 | PA-CARREGADEIRA DE PNEUS CAP APROX DE 1,7M3 |  |  | H |  |  | 30.376
[7 empty] | 80115 | ROLO COMPACTADOR PE-DE-CARNEIRO POT 100 A 130CV |  |  | H |  |  | 30.376
[7 empty] | 80130 | VIBRADOR DE IMERSÃO ELÉTRICO 2HP (1,5KW) |  |  | H |  |  | 22.493
[7 empty] | 80192 | CAMINHAO MUNCK 3 TONELADAS |  |  | H |  |  | 2.1
[7 empty] | 80305 | TRATOR DE ESTEIRAS C/LAMINA POT 80HP |  |  | H |  |  | 30.376
[7 empty] | 80310 | CAMINHAO BASCULANTE 6M3 |  |  | H |  |  | 131.3963
[7 empty] | 90019 | FURADEIRA ELETRICA MOD PROFISSIONAL |  |  | H |  |  | 181.5729
[7 empty] | 90020 | COMPRESSOR AR PORTATIL P/LIMPEZA DA CAVIDADE |  |  | H |  |  | 14.8347
[7 empty] | 91042 | BROCA COM PONTA DE VIDIA (D=3/8"X160MM) |  |  | UN |  |  | 25.949
[7 empty] | 91052 | CHUMBADOR EXPANSIVEL D=3/8" |  |  | UN |  |  | 477.077